## Comp EDIF Sem Des Julho24
CÓDIGO | NOME DO SERVIÇO | UNID | VALOR | Coluna1 | Coluna2
1001001 | LIMPEZA MECANIZADA GERAL, INCLUSIVE REMOÇÃO DA COBERTURA VEGETAL - TRONCOS COM DIÂMETRO ATÉ 10CM - SEM TRANSPORTE | M2 | 1.74 | CPOS | 2025-01-01
1001002 | DESTOCAMENTO, INCLUSIVE REMOÇÃO DAS RAÍZES - DIÂMETROS DE 10,01 À 30CM | UN | 56.9 | CPOS | 2025-01-01
1001003 | DESTOCAMENTO, INCLUSIVE REMOÇÃO DAS RAÍZES - DIÂMETRO 30,01 À 50 CM | UN | 158.17 | CPOS | 2025-01-01
1001004 | DESTOCAMENTO, INCLUSIVE REMOÇÃO DAS RAÍZES - DIÂMETROS MAIORES QUE 50 CM | UN | 188.44 | CPOS | 2025-01-01
1001005 | CARGA MECANIZADA E REMOÇÃO DE ENTULHO, INCLUSIVE TRANSPORTE ATÉ 1KM | M3 | 11.9 | CPOS | 2025-01-01
1001006 | CARGA MANUAL E REMOÇÃO DE ENTULHO, INCLUSIVE TRANSPORTE ATÉ 1 KM | M3 | 51.66 | CPOS | 2025-01-01
1001007 | REMOÇÃO DE ENTULHO COM CAÇAMBA METÁLICA, INCLUSIVE CARGA MANUAL E DESCARGA EM BOTA-FORA | M3 | 129.38 | CPOS | 2025-01-01
1001008 | LIMPEZA MANUAL GERAL INCLUSIVE REMOÇÃO DE COBERTURA VEGETAL - TRONCO ATÉ 10CM - SEM TRANSPORTE | M2 | 6.03 | CPOS | 2025-01-01
1001009 | DESTOCAMENTO MANUAL, INCLUSIVE REMOÇÃO DE RAÍZES - DIÂMETRO 10,01 À 30 CM | UN | 72.31 | CPOS | 2025-01-01
1001010 | TRANSPORTE DE ENTULHO POR CAMINHÃO BASCULANTE, A PARTIR DE 1KM | M3XKM | 1.66 | CPOS | 2025-01-01
1001020 | CORTE, RECORTE E REMOÇÃO DE ÁRVORES INCLUSIVE RAIZES DIÂM. > 5 E < 15CM | UN | 218.15 | CPOS | 2025-01-01
1001021 | CORTE, RECORTE E REMOÇÃO DE ÁRVORES INCLUSIVE RAIZES DIÂM. > 15 E < 30CM | UN | 560.78 | CPOS | 2025-01-01
1001022 | CORTE, RECORTE E REMOÇÃO DE ÁRVORES INCLUSIVE RAIZES DIÂM. > 30 E < 60CM | UN | 700.97 | CPOS | 2025-01-01
1001023 | CORTE, RECORTE E REMOÇÃO DE ÁRVORES INCLUSIVE RAIZES DIÂM. > 60 E < 90CM | UN | 841.17 | CPOS | 2025-01-01
1001024 | CORTE, RECORTE E REMOÇÃO DE ÁRVORES INCLUSIVE RAIZES DIÂM. > 90CM | UN | 981.36 | CPOS | 2025-01-01
1002001 | CORTE | M3 | 48.21 | CPOS | 2025-01-01
1002002 | CORTE E ESPALHAMENTO DENTRO DA OBRA | M3 | 60.26 | CPOS | 2025-01-01
1002005 | ATERRO, INCLUSIVE COMPACTAÇÃO MANUAL | M3 | 42.91 | CPOS | 2025-01-01
1002010 | CARGA MECANIZADA E REMOÇÃO DE TERRA, INCLUSIVE TRANSPORTE ATÉ 1KM | M3 | 16.98 | CPOS | 2025-01-01
1002011 | CARGA MANUAL E REMOÇÃO DE TERRA, INCLUSIVE TRANSPORTE ATÉ 1 KM | M3 | 40.44 | CPOS | 2025-01-01
1003001 | CORTE E ESPALHAMENTO DENTRO DA OBRA | M3 | 17.13 | CPOS | 2025-01-01
1003002 | CORTE E ATERRO COMPACTADO | M3 | 20.18 | CPOS | 2025-01-01
1003003 | CORTE E CARREGAMENTO PARA BOTA-FORA, INCLUSIVE TRANSPORTE ATÉ 1KM | M3 | 27.92 | CPOS | 2025-01-01
1003005 | FORNECIMENTO DE TERRA, INCLUSIVE CORTE, CARGA, DESCARGA E TRANSPORTE ATÉ 1KM | M3 | 31.72 | CPOS | 2025-01-01
1003006 | ATERRO, INCLUSIVE COMPACTAÇÃO | M3 | 7.66 | CPOS | 2025-01-01
1003010 | TRANSPORTE DE TERRA POR CAMINHÃO BASCULANTE, A PARTIR DE 1KM | M3XKM | 2.96 | CPOS | 2025-01-01
1004001 | ESCAVAÇÃO MANUAL, PROFUNDIDADE IGUAL OU INFERIOR A 1,50M | M3 | 76.89 | CPOS | 2025-01-01
1004002 | ESCAVAÇÃO MANUAL, PROFUNDIDADE SUPERIOR A 1,50M | M3 | 84.36 | CPOS | 2025-01-01
1004005 | ESCORAMENTO DE VALAS, CONTINUO | M2 | 125.52 | CPOS | 2025-01-01
1004006 | ESCORAMENTO DE VALAS, DESCONTINUO | M2 | 72.37 | CPOS | 2025-01-01
1004010 | APILOAMENTO DO FUNDO DE VALAS, PARA SIMPLES REGULARIZAÇÃO | M2 | 6.03 | CPOS | 2025-01-01
1004014 | LASTRO DE AGREGADO RECICLADO | M3 | 137.5 | CPOS | 2025-01-01
1004015 | LASTRO DE BRITA | M3 | 225.4 | CPOS | 2025-01-01
1004016 | LASTRO DE CONCRETO, 150KG CIM/M3 | M3 | 526.92 | CPOS | 2025-01-01
1004017 | LASTRO DE CONCRETO COM AGREGADO RECICLADO, 150 KG CIM/M3 | M3 | 456.16 | CPOS | 2025-01-01
1004020 | TUBO DE PEAD CORRUGADO E PERFURADOPARA DRENAGEM - DIÂMETRO 2,5" (EM ACORDO COM AS NORMAS DNIT 093/06, NBR 15073 E NBR 14692) | M | 16.25 | CPOS | 2025-01-01
1004021 | TUBO DE PEAD CORRUGADO E PERFURADOPARA DRENAGEM - DIÂMETRO 3,0" (EM ACORDO COM AS NORMAS DNIT 093/06, NBR 15073 E NBR 14692) | M | 16.98 | CPOS | 2025-01-01
1004022 | TUBO DE PEAD CORRUGADO E PERFURADOPARA DRENAGEM - DIÂMETRO 4,0" (EM ACORDO COM AS NORMAS DNIT 093/06, NBR 15073 E NBR 14692) | M | 19.73 | CPOS | 2025-01-01
1004023 | TUBO DE PEAD CORRUGADO E PERFURADOPARA DRENAGEM - DIÂMETRO 6,0" (EM ACORDO COM AS NORMAS DNIT 093/06, NBR 15073 E NBR 14692) | M | 31.52 | CPOS | 2025-01-01
1004026 | TUBO PVC PERFURADO PARA DRENAGEM - DIÂMETRO 4" (100MM) | M | 76.78 | CPOS | 2025-01-01
1004027 | TUBO PVC PERFURADO PARA DRENAGEM - DIÂMETRO 6" (150MM) | M | 95.92 | CPOS | 2025-01-01
1004030 | TUBO DE CONCRETO - DIÂMETRO DE 30CM | M | 73.13 | CPOS | 2025-01-01
1004031 | TUBO DE CONCRETO - DIÂMETRO DE 40CM | M | 100.01 | CPOS | 2025-01-01
1004032 | TUBO DE CONCRETO - DIÂMETRO DE 50CM | M | 134.88 | CPOS | 2025-01-01
1004033 | TUBO DE CONCRETO - DIÂMETRO DE 60CM | M | 174.81 | CPOS | 2025-01-01
1004035 | TUBO DE CONCRETO - DIÂMETRO DE 80CM | M | 421.88 | CPOS | 2025-01-01
1004037 | TUBO DE CONCRETO - DIÂMETRO DE 100CM | M | 574.8 | CPOS | 2025-01-01
1004039 | TUBO DE CONCRETO - DIÂMETRO DE 120CM | M | 839.28 | CPOS | 2025-01-01
1004048 | CAIXA DE LIGAÇÃO OU INSPEÇÃO - ESCAVAÇÃO E APILOAMENTO | M3 | 65.08 | CPOS | 2025-01-01
1004049 | CAIXA DE LIGAÇÃO OU INSPEÇÃO - LASTRO DE CONCRETO (FUNDO) | M3 | 557.98 | CPOS | 2025-01-01
1004050 | CAIXA DE LIGAÇÃO OU INSPEÇÃO - ALVENARIA DE 1/2 TIJOLO, REVESTIDA | M2 | 284.26 | CPOS | 2025-01-01
1004051 | CAIXA DE LIGAÇÃO OU INSPEÇÃO - ALVENARIA DE 1 TIJOLO, REVESTIDA | M2 | 401.21 | CPOS | 2025-01-01
1004052 | CAIXA DE LIGAÇÃO OU INSPEÇÃO - TAMPA DE CONCRETO | M2 | 259.11 | CPOS | 2025-01-01
1004070 | ENVOLVIMENTO DE TUBOS COM BRITA | M3 | 237.45 | CPOS | 2025-01-01
1004071 | ENVOLVIMENTO DE TUBOS COM AREIA | M3 | 278.16 | CPOS | 2025-01-01
1004075 | MANTA GEOTÊXTIL | M2 | 10.07 | CPOS | 2025-01-01
1004076 | FORNECIMENTO E APLICAÇÃO DE GEOMEMBRANA DE PEAD - 1MM DE ESPESSURA | M2 | 34.62 | CPOS | 2025-01-01
1004077 | FORNECIMENTO E APLICAÇÃO DE MANTA FORMADA PELA ASSOCIAÇÃO DE UM TECIDO TÉCNICO DE POLIESTER COM UM FILME DE POLIETILENO DE BAIXA DENSIDADE EM ACORDO COM A NBR 12824 | M2 | 22.02 | CPOS | 2025-01-01
1004078 | FORNECIMENTO E APLICAÇÃO DE GEOCOMPOSTO FORMADO POR NÚCLEO TRIDIMENSIONAL, FLEXÍVEL DE FILAMENTO DE POLIPROPILENO, ASSOCIADO ÀS SUAS DUAS SUPERFÍCIES GEOTEXTEIS NÃO TECIDOS | M2 | 34.09 | CPOS | 2025-01-01
1004080 | REATERRO DE VALAS, INCLUSIVE COMPACTAÇÃO | M3 | 16.97 | CPOS | 2025-01-01
1005001 | TAPUME CHAPA COMPENSADA 6MM | M2 | 84.15 | CPOS | 2025-01-01
1005002 | TAPUME CHAPA COMPENSADA RESINADA 10MM | M2 | 93.99 | CPOS | 2025-01-01
1005005 | TAPUME METÁLICO COM TELHA METÁLICA, SEM PINTURA, TRAPEZOIDAL 40 ESP=0,43MM, COLUNAS, BASES E PARAFUSOS | M2 | 163.06 | CPOS | 2025-01-01
1005006 | PORTÃO METÁLICO DE OBRA - 5M, PIVOTANTE, 2 FOLHAS, PARA TAPUME | M2 | 269.26 | CPOS | 2025-01-01
1005007 | PORTÃO DE PEDESTRES - 1,15M, PARA TAPUME | M2 | 263.16 | CPOS | 2025-01-01
1005040 | TELA PARA PROTEÇÃO DE OBRAS, MALHA 2 MM | M2 | 30.68 | CPOS | 2025-01-01
2001001 | BROCA DE CONCRETO - DIÂMETRO DE 20CM | M | 60.69 | CPOS | 2025-01-01
2001002 | BROCA DE CONCRETO - DIÂMETRO DE 25CM | M | 91.98 | CPOS | 2025-01-01
2001003 | BROCA DE CONCRETO - DIÂMETRO DE 30CM | M | 136.72 | CPOS | 2025-01-01
2001005 | ESTACA DE CONCRETO MOLDADA NO LOCAL, TIPO "STRAUSS" - ATÉ 20T | M | 67.36 | CPOS | 2025-01-01
2001006 | ESTACA DE CONCRETO MOLDADA NO LOCAL, TIPO "STRAUSS" - ATÉ 30T | M | 87.43 | CPOS | 2025-01-01
2001007 | ESTACA DE CONCRETO MOLDADA NO LOCAL, TIPO "STRAUSS" - ATÉ 40T | M | 107.36 | CPOS | 2025-01-01
2001008 | ESTACA DE CONCRETO MOLDADA NO LOCAL, TIPO "STRAUSS" - ATÉ 60T | M | 136.82 | CPOS | 2025-01-01
2001020 | TUBULÃO - ESCAVAÇÃO A CÉU ABERTO, COM PÁ E PICARETA | M3 | 586.82 | CPOS | 2025-01-01
2001034 | TUBULÃO A CÉU ABERTO FCK=20 MPA | M3 | 808.36 | CPOS | 2025-01-01
2001043 | EMENDA DE ESTACA DE CONCRETO PRÉ-MOLDADA - DIÂMETRO 17 CM - 20 T | UN | 39.01 | CPOS | 2025-01-01
2001044 | EMENDA DE ESTACA DE CONCRETO PRÉ-MOLDADA - DIÂMETRO 20 CM - 30 T | UN | 42.93 | CPOS | 2025-01-01
2001045 | EMENDA DE ESTACA DE CONCRETO PRÉ-MOLDADA - DIÂMETRO 23 CM - 40 T | UN | 48.22 | CPOS | 2025-01-01
2001046 | EMENDA DE ESTACA DE CONCRETO PRÉ-MOLDADA - DIÂMETRO 28 CM - 60 T | UN | 58.98 | CPOS | 2025-01-01
2001047 | EMENDA DE ESTACA DE CONCRETO PRÉ-MOLDADA - DIÂMETRO 33 CM - 70 T | UN | 68.46 | CPOS | 2025-01-01
2001048 | ARRASAMENTO DE ESTACA | UN | 67.65 | CPOS | 2025-01-01
2001051 | ESTACAS ESCAVADAS MECANICAMENTE - DIÂMETRO DE 25CM | M | 45.2 | CPOS | 2025-01-01
2001052 | ESTACAS ESCAVADAS MECANICAMENTE - DIÂMETRO DE 30CM | M | 58.71 | CPOS | 2025-01-01
2001053 | ESTACAS ESCAVADAS MECANICAMENTE - DIÂMETRO DE 35CM | M | 75.57 | CPOS | 2025-01-01
2001055 | ESTACAS ESCAVADAS MECANICAMENTE - DIÂMETRO DE 40CM | M | 101.11 | CPOS | 2025-01-01
2001056 | ESTACAS ESCAVADAS MECANICAMENTE - DIÂMETRO DE 80CM | M | 347.34 | CPOS | 2025-01-01
2001060 | ESTACA RAIZ DIÂMETRO DE 160MM PARA ATÉ 35 TF | M | 365.02 | CPOS | 2025-01-01
2001061 | ESTACA RAIZ DIÂMETRO DE 200MM PARA ATÉ 50 TF | M | 439.04 | CPOS | 2025-01-01
2001062 | ESTACA RAIZ DIÂMETRO DE 250MM PARA ATÉ 80 TF | M | 496.19 | CPOS | 2025-01-01
2001063 | ESTACA RAIZ DIÂMETRO DE 310MM PARA ATÉ 100 TF | M | 612.97 | CPOS | 2025-01-01
2001070 | FORNECIMENTO E CRAVAÇÃO DE ESTACA METÁLICA - PERFIL DE AÇO LAMINADO W 250X32,7 | M | 383.71 | CPOS | 2025-01-01
2001071 | FORNECIMENTO E CRAVAÇÃO DE ESTACA METÁLICA - PERFIL DE AÇO LAMINADO W 310X52 | M | 548.99 | CPOS | 2025-01-01
2001072 | FORNECIMENTO E CRAVAÇÃO DE ESTACA PERFIL DE AÇO I 15" | M | 2010.22 | CPOS | 2025-01-01
2001073 | CORTE DE ESTACA METÁLICA PERFIL 10" | UN | 177 | CPOS | 2025-01-01
2001074 | CORTE DE ESTACA METÁLICA PERFIL 12" | UN | 202.88 | CPOS | 2025-01-01
2001075 | CORTE DE ESTACA METÁLICA PERFIL I 15" | UN | 209.4 | CPOS | 2025-01-01
2001076 | EMENDA DE TOPO PARA ESTACA METÁLICA PERFIL 10" | UN | 608.94 | CPOS | 2025-01-01
2001077 | EMENDA DE TOPO PARA ESTACA METÁLICA PERFIL 12" | UN | 641.06 | CPOS | 2025-01-01
2001078 | EMENDA DE TOPO PARA ESTACA METÁLICA PERFIL I 15" | UN | 731.86 | CPOS | 2025-01-01
2001080 | ESTACA ESCAVADA HÉLICE CONTÍNUA - DIÂMETRO 25CM | M | 71.36 | CPOS | 2025-01-01
2001081 | ESTACA ESCAVADA HÉLICE CONTÍNUA - DIÂMETRO 30CM | M | 92.46 | CPOS | 2025-01-01
2001082 | ESTACA ESCAVADA HÉLICE CONTÍNUA - DIÂMETRO 35CM | M | 115.99 | CPOS | 2025-01-01
2001083 | ESTACA ESCAVADA HÉLICE CONTÍNUA - DIÂMETRO 40CM | M | 148.43 | CPOS | 2025-01-01
2001084 | ESTACA ESCAVADA HÉLICE CONTÍNUA - DIÂMETRO 50CM | M | 206.73 | CPOS | 2025-01-01
2001085 | ESTACA ESCAVADA HÉLICE CONTÍNUA - DIÂMETRO 60CM | M | 279.81 | CPOS | 2025-01-01
2001090 | ESTACA ESCAVADA HÉLICE CONTÍNUA - DIÂMETRO 25CM - EXCLUSIVE MATERIAIS | M | 41.59 | CPOS | 2025-01-01
2001091 | ESTACA ESCAVADA HÉLICE CONTÍNUA - DIÂMETRO 30CM - EXCLUSIVE MATERIAIS | M | 50.06 | CPOS | 2025-01-01
2001092 | ESTACA ESCAVADA HÉLICE CONTÍNUA - DIÂMETRO 35CM - EXCLUSIVE MATERIAIS | M | 58.42 | CPOS | 2025-01-01
2001093 | ESTACA ESCAVADA HÉLICE CONTÍNUA - DIÂMETRO 40CM - EXCLUSIVE MATERIAIS | M | 66.77 | CPOS | 2025-01-01
2001094 | ESTACA ESCAVADA HÉLICE CONTÍNUA - DIÂMETRO 50CM - EXCLUSIVE MATERIAIS | M | 79.6 | CPOS | 2025-01-01
2001095 | ESTACA ESCAVADA HÉLICE CONTÍNUA - DIÂMETRO 60CM - EXCLUSIVE MATERIAIS | M | 96.33 | CPOS | 2025-01-01
2002001 | ESCAVAÇÃO MANUAL COM PROFUNDIDADE IGUAL OU INFERIOR A 1,50M | M3 | 76.89 | CPOS | 2025-01-01
2002002 | ESCAVAÇÃO MANUAL COM PROFUNDIDADE SUPERIOR A 1,50M | M3 | 84.36 | CPOS | 2025-01-01
2002005 | ESCORAMENTO DE VALAS - CONTINUO | M2 | 125.53 | CPOS | 2025-01-01
2002006 | ESCORAMENTO DE VALAS - DESCONTINUO | M2 | 72.37 | CPOS | 2025-01-01
2002010 | APILOAMENTO DO FUNDO DE VALAS, PARA SIMPLES REGULARIZAÇÃO | M2 | 6.03 | CPOS | 2025-01-01
2002011 | APILOAMENTO DO FUNDO DE VALAS, COM SOQUETE VIBRATÓRIO | M2 | 4.37 | CPOS | 2025-01-01
2002015 | LASTRO DE BRITA | M3 | 225.4 | CPOS | 2025-01-01
2002016 | LASTRO DE CONCRETO - 150KG CIM/M3 | M3 | 526.92 | CPOS | 2025-01-01
2002017 | LASTRO DE CONCRETO COM AGREGADO RECICLADO - 150 KG CIM/M3 | M3 | 456.16 | CPOS | 2025-01-01
2003001 | FORMA COMUM DE TÁBUAS DE PINUS | M2 | 85.05 | CPOS | 2025-01-01
2003004 | FORMA COMUM DE TÁBUAS DE PINUS - NÃO RECUPERÁVEL | M2 | 106.18 | CPOS | 2025-01-01
2004004 | ARMADURA EM AÇO CA-50 | KG | 10.65 | CPOS | 2025-01-01
2004007 | ARMADURA EM AÇO CA-60 | KG | 10.99 | CPOS | 2025-01-01
2004009 | ARMADURA EM AÇO CA-60 - TELA | KG | 10.1 | CPOS | 2025-01-01
2005005 | CONCRETO FCK=15,0MPA - VIRADO NA OBRA | M3 | 600.72 | CPOS | 2025-01-01
2005006 | CONCRETO FCK=20,0MPA - VIRADO NA OBRA | M3 | 617.05 | CPOS | 2025-01-01
2005008 | CONCRETO FCK=15,0MPA - USINADO | M3 | 490.73 | CPOS | 2025-01-01
2005009 | CONCRETO FCK=20,0MPA - USINADO | M3 | 513.31 | CPOS | 2025-01-01
2005010 | CONCRETO FCK=25MPA - USINADO | M3 | 536.34 | CPOS | 2025-01-01
2005011 | CONCRETO FCK=30MPA - USINADO | M3 | 560.5 | CPOS | 2025-01-01
2006001 | ALVENARIA DE EMBASAMENTO - TIJOLOS MACIÇOS COMUNS | M3 | 1051 | CPOS | 2025-01-01
2006002 | ALVENARIA DE EMBASAMENTO - BLOCOS VAZADO DE CONCRETO ESTRUTURAL - 14CM - 10MPA | M2 | 150.25 | CPOS | 2025-01-01
2006005 | IMPERMEABILIZAÇÃO DO RESPALDO DA FUNDAÇÃO - ARGAMASSA IMPERMEÁVEL | M2 | 119.2 | CPOS | 2025-01-01
2006010 | REATERRO DE VALAS, INCLUSIVE APILOAMENTO | M3 | 27.48 | CPOS | 2025-01-01
2050001 | DEMOLIÇÃO DE ALVENARIA DE EMBASAMENTO - TIJOLOS MACIÇOS COMUNS | M3 | 81.18 | CPOS | 2025-01-01
2050003 | DEMOLIÇÃO MANUAL DE CONCRETO SIMPLES | M3 | 265.15 | CPOS | 2025-01-01
2050004 | DEMOLIÇÃO MANUAL DE CONCRETO ARMADO | M3 | 482.08 | CPOS | 2025-01-01
2050005 | DEMOLIÇÃO MECANIZADA DE CONCRETO SIMPLES | M3 | 205.65 | CPOS | 2025-01-01
2050006 | DEMOLIÇÃO MECANIZADA DE CONCRETO ARMADO | M3 | 411.29 | CPOS | 2025-01-01
2090040 | BUZINOTE PVC - 2", C=0,30 M | UN | 13.92 | CPOS | 2025-01-01
3001001 | FORMA COMUM DE TÁBUAS DE PINUS - PLANA | M2 | 93.74 | CPOS | 2025-01-01
3001004 | FORMA COMUM DE TÁBUAS DE PINUS - NÃO RECUPERÁVEL | M2 | 106.18 | CPOS | 2025-01-01
3001011 | FORMA ESPECIAL DE CHAPAS RESINADAS (10MM) - CURVA | M2 | 133.78 | CPOS | 2025-01-01
3001013 | FORMA ESPECIAL DE CHAPAS PLASTIFICADAS (10MM) - CURVA | M2 | 139.8 | CPOS | 2025-01-01
3001014 | FORMA ESPECIAL DE CHAPAS RESINADAS (10MM) - PLANA | M2 | 110.94 | CPOS | 2025-01-01
3001015 | FORMA ESPECIAL DE CHAPAS RESINADAS (12MM) - PLANA | M2 | 112.11 | CPOS | 2025-01-01
3001016 | FORMA ESPECIAL DE CHAPAS PLASTIFICADAS (10MM) - PLANA | M2 | 114.92 | CPOS | 2025-01-01
3001017 | FORMA ESPECIAL DE CHAPAS PLASTIFICADAS (12MM) - PLANA | M2 | 116.61 | CPOS | 2025-01-01
3001020 | FORMA DE TUBO DE PAPELÃO, DIÂMETRO 350MM | M | 163.55 | CPOS | 2025-01-01
3001030 | CIMBRAMENTO PARA ALTURAS ENTRE 3,01M E 7,00M | M3 | 43.18 | CPOS | 2025-01-01
3002004 | ARMADURA EM AÇO CA-50 | KG | 10.65 | CPOS | 2025-01-01
3002007 | ARMADURA EM AÇO CA-60 | KG | 10.99 | CPOS | 2025-01-01
3002009 | ARMADURA EM AÇO CA-60 - TELA | KG | 10.1 | CPOS | 2025-01-01
3003005 | CONCRETO FCK = 15,0MPA - VIRADO NA OBRA | M3 | 600.72 | CPOS | 2025-01-01
3003007 | CONCRETO FCK = 20,0MPA - VIRADO NA OBRA | M3 | 617.05 | CPOS | 2025-01-01
3003008 | CONCRETO FCK = 25,0MPA - VIRADO NA OBRA | M3 | 634.62 | CPOS | 2025-01-01
3003009 | CONCRETO FCK = 15,0MPA - USINADO | M3 | 490.73 | CPOS | 2025-01-01
3003015 | CONCRETO FCK = 20,0MPA - USINADO | M3 | 513.31 | CPOS | 2025-01-01
3003016 | CONCRETO FCK = 20,0MPA - USINADO E BOMBEÁVEL | M3 | 505.69 | CPOS | 2025-01-01
3003017 | CONCRETO FCK = 25,0MPA - USINADO | M3 | 536.34 | CPOS | 2025-01-01
3003018 | CONCRETO FCK = 25,0MPA - USINADO E BOMBEÁVEL | M3 | 527.27 | CPOS | 2025-01-01
3003019 | CONCRETO USINADO, BOMBEÁVEL FCK = 20MPA COM PEDRA 1 | M3 | 529.96 | CPOS | 2025-01-01
3003020 | CONCRETO FCK = 30,0MPA - USINADO | M3 | 560.5 | CPOS | 2025-01-01
3003021 | CONCRETO FCK = 30,0MPA - USINADO E BOMBEÁVEL | M3 | 551.61 | CPOS | 2025-01-01
3003022 | CONCRETO FCK = 35,0MPA - USINADO | M3 | 585.84 | CPOS | 2025-01-01
3003023 | CONCRETO FCK = 35,0MPA - USINADO E BOMBEÁVEL | M3 | 577.13 | CPOS | 2025-01-01
3003024 | CONCRETO FCK = 40,0MPA - USINADO | M3 | 612.4 | CPOS | 2025-01-01
3003025 | CONCRETO FCK = 40,0MPA - USINADO E BOMBEÁVEL | M3 | 605.86 | CPOS | 2025-01-01
3003030 | BOMBEAMENTO DE CONCRETO | M3 | 60.6 | CPOS | 2025-01-01
3004019 | LAJE MISTA TRELIÇADA H-8CM COM CAPEAMENTO 4CM (12CM) | M2 | 150.13 | CPOS | 2025-01-01
3004020 | LAJE MISTA TRELIÇADA H-10CM COM CAPEAMENTO 4CM (14CM) | M2 | 158.74 | CPOS | 2025-01-01
3004021 | LAJE MISTA TRELIÇADA H-12CM COM CAPEAMENTO 4CM (16CM) | M2 | 181.03 | CPOS | 2025-01-01
3004022 | LAJE MISTA TRELIÇADA H-15CM COM CAPEAMENTO 4CM (19CM) | M2 | 207.68 | CPOS | 2025-01-01
3004023 | LAJE MISTA TRELIÇADA H-20CM COM CAPEAMENTO 4CM (24CM) | M2 | 230.47 | CPOS | 2025-01-01
3004024 | LAJE MISTA TRELIÇADA H-25CM COM CAPEAMENTO 5CM (30CM) | M2 | 274.61 | CPOS | 2025-01-01
3040002 | APICOAMENTO MECÂNICO DE SUPERFÍCIE DE CONCRETO | M2 | 120.52 | CPOS | 2025-01-01
3040005 | LIMPEZA DE SUPERFÍCIES COM HIDROJATEAMENTO | M2 | 4.22 | CPOS | 2025-01-01
3040010 | LIMPEZA E REMOÇÃO DE SUPERFÍCIE DETERIORADA COM JATEAMENTO | M2 | 126.2 | CPOS | 2025-01-01
3040015 | LIMPEZA DE JUNTA DE DILATAÇÃO COM REMOÇÃO DO EXCESSO DE CONCRETO - ATÉ 3CM | M | 33.81 | CPOS | 2025-01-01
3040018 | LIMPEZA DE CONCRETO E ARMADURA COM ESCOVA DE AÇO | M2 | 31.72 | CPOS | 2025-01-01
3040022 | TRATAMENTO DE ARMADURA COM APLICAÇÃO DE PRODUTO INIBIDOR OXIDANTE | M | 6.78 | CPOS | 2025-01-01
3040024 | LIXAMENTO MECÂNICO EM SUPERFÍCIES DE CONCRETO | M2 | 9.46 | CPOS | 2025-01-01
3040025 | PREPARO E APLICAÇÃO DE ESTUQUE | M2 | 20.72 | CPOS | 2025-01-01
3040026 | LIXAMENTO MANUAL DE SUPERFÍCIES DE CONCRETO | M2 | 7.6 | CPOS | 2025-01-01
3040050 | POLIMENTO DE CONCRETO | M2 | 7.21 | CPOS | 2025-01-01
3040051 | POLIMENTO DE CONCRETO NOVO | M2 | 7.21 | CPOS | 2025-01-01
3040060 | PREPARAÇÃO DE PONTE DE ADERÊNCIA COM ADESIVO A BASE DE EPÓXI | M2 | 156.92 | CPOS | 2025-01-01
3040070 | ANCORAGEM DE BARRAS DE AÇO COM ADESIVO A BASE DE EPÓXI | UN | 13.32 | CPOS | 2025-01-01
3050001 | DEMOLIÇÃO MECANIZADA DE CONCRETO SIMPLES | M3 | 205.65 | CPOS | 2025-01-01
3050002 | DEMOLIÇÃO MECANIZADA DE CONCRETO ARMADO | M3 | 411.29 | CPOS | 2025-01-01
3050003 | DEMOLIÇÃO MANUAL DE CONCRETO SIMPLES | M3 | 265.15 | CPOS | 2025-01-01
3050004 | DEMOLIÇÃO MANUAL DE CONCRETO ARMADO | M3 | 482.08 | CPOS | 2025-01-01
3050005 | DEMOLIÇÃO DE LAJES MISTAS COM ESPESSURA FINAL IGUAL OU INFERIOR A 16CM | M2 | 42.18 | CPOS | 2025-01-01
3050006 | DEMOLIÇÃO DE LAJES MISTAS COM ESPESSURA FINAL SUPERIOR A 16 CM, ATÉ 30CM | M2 | 60.26 | CPOS | 2025-01-01
3060001 | FORNECIMENTO E MONTAGEM DE ESTRUTURA METÁLICA VERTICAL - NÃO PATINÁVEL | KG | 26.42 | CPOS | 2025-01-01
3060002 | FORNECIMENTO E MONTAGEM DE ESTRUTURA METÁLICA VERTICAL - PATINÁVEL | KG | 27.67 | CPOS | 2025-01-01
4001001 | ALVENARIA EM TIJOLOS MACIÇOS COMUNS - ESPELHO | M2 | 79.99 | CPOS | 2025-01-01
4001002 | ALVENARIA EM TIJOLOS MACIÇOS COMUNS - 1/2 TIJOLO | M2 | 148.69 | CPOS | 2025-01-01
4001004 | ALVENARIA EM TIJOLOS MACIÇOS COMUNS - 1 1/2 TIJOLO | M2 | 352.65 | CPOS | 2025-01-01
4001011 | ALVENARIA EM TIJOLOS MACIÇOS COMUNS - APARENTE, 1/2 TIJOLO | M2 | 148.69 | CPOS | 2025-01-01
4001012 | ALVENARIA EM TIJOLOS MACIÇOS COMUNS - APARENTE, 1 TIJOLO | M2 | 257.18 | CPOS | 2025-01-01
4001015 | ALVENARIA EM TIJOLOS CERÂMICOS FURADOS - 1/2 TIJOLO | M2 | 92.05 | CPOS | 2025-01-01
4001016 | ALVENARIA EM TIJOLOS CERÂMICOS FURADOS - 1 TIJOLO | M2 | 163.55 | CPOS | 2025-01-01
4001020 | ALVENARIA EM TIJOLOS LAMINADOS - ESPELHO | M2 | 240.77 | CPOS | 2025-01-01
4001021 | ALVENARIA EM TIJOLOS LAMINADOS - 1/2 TIJOLO | M2 | 397.37 | CPOS | 2025-01-01
4001022 | ALVENARIA EM TIJOLOS LAMINADOS - 1 TIJOLO | M2 | 721.41 | CPOS | 2025-01-01
4001025 | ALVENARIA EM TIJOLOS DE VIDRO - CANELADO, 19X19CM | M2 | 915.46 | CPOS | 2025-01-01
4001026 | ALVENARIA EM TIJOLOS DE VIDRO - TIJOLINHO, 19X19CM | M2 | 953.9 | CPOS | 2025-01-01
4001027 | ALVENARIA EM TIJOLOS DE VIDRO - VENTILAÇÃO TIPO VENEZIANA | M2 | 1154.15 | CPOS | 2025-01-01
4001031 | ALVENARIA EM BLOCOS DE CONCRETO ESTRUTURAL 14 X 19 X 39CM - 8MPA | M2 | 118.49 | CPOS | 2025-01-01
4001032 | ALVENARIA EM BLOCOS DE CONCRETO ESTRUTURAL 14 X 19 X 39CM - 10MPA | M2 | 124.65 | CPOS | 2025-01-01
4001033 | ALVENARIA EM BLOCOS DE CONCRETO ESTRUTURAL 14 X 19 X 39CM - 12MPA | M2 | 130.02 | CPOS | 2025-01-01
4001034 | ALVENARIA EM BLOCOS DE CONCRETO ESTRUTURAL 14 X 19 X 39CM - 14MPA | M2 | 133.95 | CPOS | 2025-01-01
4001035 | ALVENARIA EM BLOCOS DE CONCRETO ESTRUTURAL 19 X 19 X 39CM - 8MPA | M2 | 142.07 | CPOS | 2025-01-01
4001036 | ALVENARIA EM BLOCOS DE CONCRETO ESTRUTURAL 19 X 19 X 39CM - 10MPA | M2 | 149.54 | CPOS | 2025-01-01
4001037 | ALVENARIA EM BLOCOS DE CONCRETO ESTRUTURAL 19 X 19 X 39CM - 12MPA | M2 | 151.37 | CPOS | 2025-01-01
4001038 | ALVENARIA EM BLOCOS DE CONCRETO ESTRUTURAL 19 X 19 X 39CM - 14MPA | M2 | 163.16 | CPOS | 2025-01-01
4001040 | ALVENARIA EM BLOCOS DE CONCRETO 09 X 19 X 39CM | M2 | 82.13 | CPOS | 2025-01-01
4001041 | ALVENARIA EM BLOCOS DE CONCRETO 14 X 19 X 39CM | M2 | 97.1 | CPOS | 2025-01-01
4001042 | ALVENARIA EM BLOCOS DE CONCRETO 19 X 19 X 39CM | M2 | 117.67 | CPOS | 2025-01-01
4001044 | ALVENARIA EM BLOCO DE CONCRETO CELULAR AUTOCLAVADO - 15CM | M2 | 172 | CPOS | 2025-01-01
4001045 | ALVENARIA EM BLOCO DE CONCRETO CELULAR AUTOCLAVADO - 20CM | M2 | 211.21 | CPOS | 2025-01-01
4001050 | BLOCOS VAZADOS DE CONCRETO APARENTE - 09CM | M2 | 92.76 | CPOS | 2025-01-01
4001051 | BLOCOS VAZADOS DE CONCRETO APARENTE - 14CM | M2 | 108.9 | CPOS | 2025-01-01
4001052 | ALVENARIA APARENTE EM BLOCOS DE CONCRETO 19 X 19 X 39CM | M2 | 130.01 | CPOS | 2025-01-01
4001060 | ALVENARIA EM BLOCOS DE CONCRETO ESTRUTURAL 14 X 19 X 39CM - ATÉ 6MPA | M2 | 111.68 | CPOS | 2025-01-01
4001061 | ALVENARIA EM BLOCOS DE CONCRETO ESTRUTURAL 19 X 19 X 39CM - ATÉ 6MPA | M2 | 130.15 | CPOS | 2025-01-01
4001062 | BLOCOS VAZADOS DE CONCRETO ESTRUTURAL APARENTE - 14CM - ATÉ 6MPA | M2 | 115.68 | CPOS | 2025-01-01
4001063 | BLOCOS VAZADOS DE CONCRETO ESTRUTURAL APARENTE - 19CM - ATÉ 6MPA | M2 | 133.11 | CPOS | 2025-01-01
4001070 | BLOCO CERÂMICO COMUM - 14CM | M2 | 124.16 | CPOS | 2025-01-01
4001071 | BLOCO CERÂMICO COMUM - 19CM | M2 | 138.98 | CPOS | 2025-01-01
4001080 | TELA TIPO DEPLOYEE PARA REFORÇO DE ALVENARIA | M2 | 6.29 | CPOS | 2025-01-01
4001095 | ARMADURA EM AÇO CA-50 PARA BLOCOS VAZADOS DE CONCRETO ESTRUTURAL | KG | 10.65 | CPOS | 2025-01-01
4001096 | ARMADURA EM AÇO CA-60 PARA BLOCOS VAZADOS DE CONCRETO ESTRUTURAL | KG | 10.99 | CPOS | 2025-01-01
4001097 | CONCRETO "GROUT" | M3 | 771.1 | CPOS | 2025-01-01
4001098 | VERGAS, CINTAS E PILARETES DE CONCRETO | M3 | 1901.9 | CPOS | 2025-01-01
4001102 | ENCUNHAMENTO DE ALVENARIA DE VEDAÇÃO COM ARGAMASSA APLICADA COM COLHER | M | 8.4 | CPOS | 2025-01-01
4002004 | ELEMENTOS VAZADOS DE TIJOLOS CERÂMICOS | M2 | 167.3 | CPOS | 2025-01-01
4002005 | ALVENARIA DE VEDAÇÃO COM ELEMENTO VAZADO DE CONCRETO - COBOGÓ DE 19x19x10 CM | M2 | 295.27 | CPOS | 2025-01-01
4002006 | ALVENARIA DE VEDAÇÃO COM ELEMENTO VAZADO DE CONCRETO - COBOGÓ DE 39x39x10 CM | M2 | 217.92 | CPOS | 2025-01-01
4003030 | PLACAS DE GRANILITE - 30MM DE ESPESSURA | M2 | 348.07 | CPOS | 2025-01-01
4003031 | PLACAS DE GRANILITE - 40MM DE ESPESSURA | M2 | 458.21 | CPOS | 2025-01-01
4003032 | PLACAS DE GRANILITE - 50MM DE ESPESSURA | M2 | 428.22 | CPOS | 2025-01-01
4003035 | DIVISÓRIA EM ARDÓSIA CINZA - POLIDA 2 LADOS - ESPESSURA 30MM | M2 | 666.51 | CPOS | 2025-01-01
4003051 | DIVISÓRIA DE ACABAMENTO LAMINADO MELAMÍNICO, MIOLO COLMÉIA - PAINEL/PAINEL | M2 | 166.02 | CPOS | 2025-01-01
4003052 | DIVISÓRIA DE ACABAMENTO LAMINADO MELAMÍNICO, MIOLO COLMÉIA - PAINEL CEGO | M2 | 156.34 | CPOS | 2025-01-01
4003053 | DIVISÓRIA DE ACABAMENTO LAMINADO MELAMÍNICO, MIOLO COLMÉIA - PORTA/BANDEIRA | M2 | 218.11 | CPOS | 2025-01-01
4003054 | DIVISÓRIA DE ACABAMENTO LAMINADO MELAMÍNICO, MIOLO COLMÉIA - PAINEL/VIDRO | M2 | 181.22 | CPOS | 2025-01-01
4003055 | DIVISÓRIA DE ACABAMENTO LAMINADO MELAMÍNICO, MIOLO COLMÉIA - PORTA/VIDRO | M2 | 335.31 | CPOS | 2025-01-01
4003056 | DIVISÓRIA DE ACABAMENTO LAMINADO MELAMÍNICO, MIOLO COLMÉIA - PAINEL/VIDRO/PAINEL | M2 | 182.74 | CPOS | 2025-01-01
4003057 | DIVISÓRIA DE ACABAMENTO LAMINADO MELAMÍNICO, MIOLO COLMÉIA - PAINEL/VIDRO/VIDRO | M2 | 199.32 | CPOS | 2025-01-01
4003058 | DIVISÓRIA DE ACABAMENTO LAMINADO MELAMÍNICO, MIOLO COLMÉIA - PORTA/BONECA/PAINEL | M2 | 238.15 | CPOS | 2025-01-01
4003059 | DIVISÓRIA DE ACABAMENTO LAMINADO MELAMÍNICO, MIOLO COLMÉIA - PORTA/BONECA/VIDRO | M2 | 345.96 | CPOS | 2025-01-01
4003070 | FORNECIMENTO E APLICAÇÃO DE PLACA CIMENTÍCIA CORTA-FOGO - CHAPA 10 MM | M2 | 200.43 | CPOS | 2025-01-01
4003071 | FORNECIMENTO E INSTALAÇÃO DE PAREDE TIPO DRYWALL DE FACE DUPLA EM GESSO ACARTONADO ST - 1ST 12,5 + 1ST 12,5 | M2 | 134.72 | CPOS | 2025-01-01
4003073 | FORNECIMENTO E INSTALAÇÃO DE PAREDE TIPO DRYWALL DE FACE DUPLA EM GESSO ACARTONADO RF - 1RF 12,5 + 1RF 12,5 | M2 | 136.55 | CPOS | 2025-01-01
4003074 | ISOLAMENTO ACÚSTICO PARA SISTEMA DE DRYWALL | M2 | 41.1 | CPOS | 2025-01-01
4003075 | ISOLAMENTO TÉRMICO PARA SISTEMA DE DRYWALL | M2 | 35.65 | CPOS | 2025-01-01
4050001 | DEMOLIÇÃO DE ALVENARIA ESTRUTURAL DE BLOCOS VAZADOS DE CONCRETO | M3 | 96.42 | CPOS | 2025-01-01
4050004 | DEMOLIÇÃO DE ALVENARIA EM GERAL (TIJOLOS OU BLOCOS) | M3 | 53.27 | CPOS | 2025-01-01
4050007 | DEMOLIÇÃO DE ALVENARIA DE ELEMENTOS VAZADOS | M3 | 60.26 | CPOS | 2025-01-01
4050009 | DEMOLIÇÃO DE VERGAS, CINTAS E PILARETES DE CONCRETO | M3 | 313.35 | CPOS | 2025-01-01
4050010 | DEMOLIÇÃO DE PLACAS DIVISÓRIAS DE GRANILITE OU SIMILAR | M2 | 12.05 | CPOS | 2025-01-01
4050015 | DEMOLIÇÃO DE DIVISÓRIAS - CHAPAS OU TÁBUAS, INCLUSIVE ENTARUGAMENTO | M2 | 9.64 | CPOS | 2025-01-01
4060005 | RETIRADA DE ALVENARIA DE BLOCOS DE PEDRA NATURAL | M3 | 156.68 | CPOS | 2025-01-01
4060007 | RETIRADA DE ALVENARIA DE TIJOLOS DE VIDRO OU ELEMENTOS VAZADOS | M2 | 24.1 | CPOS | 2025-01-01
4060010 | RETIRADA DE PLACAS DIVISÓRIAS DE GRANILITE OU SIMILAR | M2 | 24.1 | CPOS | 2025-01-01
4060015 | RETIRADA DE DIVISÓRIAS - CHAPAS OU TÁBUAS, EXCLUSIVE ENTARUGAMENTO | M2 | 11.96 | CPOS | 2025-01-01
4060016 | RETIRADA DE DIVISÓRIAS - CHAPAS OU TÁBUAS, INCLUSIVE ENTARUGAMENTO | M2 | 23.92 | CPOS | 2025-01-01
4060019 | RETIRADA DE DIVISÓRIAS - CHAPAS FIB.MADEIRA, COM MONTANTES METÁLICOS | M2 | 35.89 | CPOS | 2025-01-01
4070010 | RECOLOCAÇÃO DE PLACAS DIVISÓRIAS DE GRANILITE OU SIMILAR | M2 | 73.93 | CPOS | 2025-01-01
4070015 | RECOLOCAÇÃO DE DIVISÓRIAS - CHAPAS OU TÁBUAS, EXCLUSIVE ENTARUGAMENTO | M2 | 22.48 | CPOS | 2025-01-01
4070019 | RECOLOCAÇÃO DE DIVISÓRIAS - CHAPAS FIB.MADEIRA, COM MONTANTES METÁLICOS | M2 | 64.81 | CPOS | 2025-01-01
5001001 | ARGAMASSA IMPERMEABILIZANTE DE CIMENTO E AREIA (REBOCO IMPERMEÁVEL) - TRAÇO 1:3, ESPESSURA DE 20MM | M2 | 62.07 | CPOS | 2025-01-01
5001003 | ARGAMASSA IMPERMEABILIZANTE DE CIMENTO E AREIA (SUBSOLOS) - TRAÇO 1:2,5, ESPESSURA DE 20MM | M2 | 62.83 | CPOS | 2025-01-01
5001030 | CIMENTO IMPERMEABILIZANTE DE CRISTALIZAÇÃO - ESTRUTUTURA ENTERRADA | M2 | 76.22 | CPOS | 2025-01-01
5001040 | REGULARIZAÇÃO COM ARGAMASSA DE CIMENTO E AREIA - TRAÇO 1:3, ESPESSURA MÉDIA 30MM | M2 | 47.18 | CPOS | 2025-01-01
5001043 | PINTURA PROTETORA COM TINTA BETUMINOSA (PARA ARGAMASSA IMPERMEÁVEL) - 2 DEMÃOS | M2 | 19.02 | CPOS | 2025-01-01
5001047 | PROTEÇÃO MECÂNICA COM ARGAMASSA DE CIMENTO E AREIA - TRAÇO 1:7, ESPESSURA MÉDIA 30MM | M2 | 44.04 | CPOS | 2025-01-01
5002002 | ARGAMASSA IMPERMEABILIZANTE DE CIMENTO E AREIA (RESERVATÓRIOS E PISCINAS) - TRAÇO 1:3, ESPESSURA 30MM | M2 | 121.58 | CPOS | 2025-01-01
5002030 | CIMENTO IMPERMEABILIZANTE DE CRISTALIZAÇÃO - ESTRUTURA ELEVADA | M2 | 78.74 | CPOS | 2025-01-01
5002043 | PINTURA PROTETORA COM TINTA BETUMINOSA (PARA ARGAMASSA IMPERMEÁVEL) - 2 DEMÃOS | M2 | 19.02 | CPOS | 2025-01-01
5002044 | PINTURA PROTETORA COM TINTA A BASE DE EPÓXI (PARA ARGAMASSA IMPERMEÁVEL) | M2 | 195.63 | CPOS | 2025-01-01
5003002 | ARGAMASSA IMPERMEABILIZANTE DE CIMENTO E AREIA (CALHAS E MARQUISES) - TRAÇO 1:3, ESPESSURA 30MM | M2 | 121.58 | CPOS | 2025-01-01
5003008 | MANTA ASFÁLTICA ESPESSURA DE 3MM COM VÉU DE POLIÉSTER COLADA A MAÇARICO | M2 | 138.72 | CPOS | 2025-01-01
5003009 | MANTA ASFÁLTICA ESPESSURA DE 4MM COM VÉU DE POLIÉSTER COLADA A MAÇARICO | M2 | 147.28 | CPOS | 2025-01-01
5003011 | MANTA ASFÁLTICA ESPESSURA DE 4MM ANTI RAIZ COM VÉU DE POLIÉSTER | M2 | 145.3 | CPOS | 2025-01-01
5003012 | IMPERMEABILIZAÇÃO A BASE DE EMULSÃO ASFÁLTICA - ESTRUTURADA COM TECIDO POLIÉSTER - 2 CAMADAS DE ESTRUTURANTE | M2 | 113.6 | CPOS | 2025-01-01
5003013 | IMPERMEABILIZAÇÃO A BASE DE EMULSÃO ASFÁLTICA ESTRUTURADA COM TECIDO DE POLIÉSTER - 3 CAMADAS DE ESTRUTURANTE | M2 | 133.08 | CPOS | 2025-01-01
5003017 | IMPERMEABILIZAÇÃO A BASE DE EMULSÃO ASFÁLTICA MODIFICADA COM ELASTÔMEROS - ESTRUTURADA COM TECIDO DE POLIÉSTER - 2 CAMADAS DE ESTRUTURANTE | M2 | 137.83 | CPOS | 2025-01-01
5003040 | REGULARIZAÇÃO COM ARGAMASSA DE CIMENTO E AREIA - TRAÇO 1:3, ESPESSURA MÉDIA 30MM | M2 | 47.18 | CPOS | 2025-01-01
5003043 | PINTURA PROTETORA COM TINTA BETUMINOSA (PARA ARGAMASSA IMPERMEÁVEL) - 2 DEMÃOS | M2 | 19.02 | CPOS | 2025-01-01
5003047 | PROTEÇÃO MECÂNICA COM ARGAMASSA DE CIMENTO E AREIA - TRAÇO 1:7, ESPESSURA MÉDIA 30MM | M2 | 44.04 | CPOS | 2025-01-01
5003054 | ARGILA EXPANDIDA SOLTA | M3 | 640.49 | CPOS | 2025-01-01
5003055 | ISOLAMENTO TÉRMICO COM ARGILA EXPANDIDA SOLTA - ESPESSURA 70MM | M2 | 81.62 | CPOS | 2025-01-01
5003073 | ISOLAMENTO TÉRMICO COM POLIESTIRENO EXPANDIDO - ESPESSURA 50MM | M2 | 44.29 | CPOS | 2025-01-01
5004010 | MASTIQUE ELÁSTICO A BASE DE SILICONE | DM3 | 92.57 | CPOS | 2025-01-01
5004030 | MASTIQUE ELÁSTICO A BASE DE POLIURETANO - MONOCOMPONENTE | DM3 | 170.15 | CPOS | 2025-01-01
5004050 | FORNECIMENTO E COLOCAÇÃO DE JUNTA DE DILATAÇÃO DE ELASTÔMERO DE NEOPRENE, TIPO JEENE JJ2540VV OU SIMILAR | M | 555.56 | CPOS | 2025-01-01
5050001 | DEMOLIÇÃO DE ARGAMASSA IMPERMEÁVEL - ESPESSURA MÉDIA DE 30MM | M2 | 12.05 | CPOS | 2025-01-01
5050002 | DEMOLIÇÃO DE SISTEMAS IMPERMEABILIZANTES DE BASE ASFÁLTICA | M2 | 4.82 | CPOS | 2025-01-01
5050005 | DEMOLIÇÃO DE SISTEMAS DE ISOLAMENTO TÉRMICO EM GERAL | M2 | 2.41 | CPOS | 2025-01-01
5050010 | DEMOLIÇÃO DE CAPEAMENTO PROTETOR, EXECUTADO COM ARGAMASSA DE CIMENTO E AREIA | M2 | 7.23 | CPOS | 2025-01-01
5050012 | DEMOLIÇÃO DE PROTEÇÃO TERMOMECÂNICA - LADRILHOS CERÂMICOS OU HIDRÁULICOS | M2 | 14.46 | CPOS | 2025-01-01
5050015 | DEMOLIÇÃO DE ARGAMASSA DE REGULARIZAÇÃO - ESPESSURA MÉDIA DE 30MM | M2 | 12.05 | CPOS | 2025-01-01
5060005 | RETIRADA DE ISOLAMENTO TÉRMICO - TIJOLOS CERÂMICOS FURADOS | M2 | 7.23 | CPOS | 2025-01-01
5060006 | RETIRADA DE ISOLAMENTO TÉRMICO - AGREGADOS SOLTOS EM GERAL | M3 | 48.21 | CPOS | 2025-01-01
5070006 | RECOLOCAÇÃO DE ISOLAMENTO TÉRMICO - AGREGADOS SOLTOS EM GERAL | M3 | 108.47 | CPOS | 2025-01-01
6001010 | ESTRUTURA DE MADEIRA, EM TERÇAS, PARA TELHAS ONDULADAS CRFS/AL/PL/AG | M2 | 69.47 | CPOS | 2025-01-01
6001013 | ESTRUTURA DE MADEIRA, PONTALETADA, PARA TELHAS ONDULADAS CRFS/AL/PL/AG | M2 | 245.12 | CPOS | 2025-01-01
6001015 | ESTRUTURA COM TESOURAS DE MADEIRA PARA TELHAS ONDULADAS CRFS/AL/PL - VÃOS ATÉ 7,00M | M2 | 156.29 | CPOS | 2025-01-01
6001016 | ESTRUTURA COM TESOURAS DE MADEIRA PARA TELHAS ONDULADAS CRFS/AL/PL - VÃOS 7,01 À 10,00M | M2 | 172.17 | CPOS | 2025-01-01
6001017 | ESTRUTURA COM TESOURAS DE MADEIRA PARA TELHAS ONDULADAS CRFS/AL/PL - VÃOS 10,01 À 13,00M | M2 | 203.46 | CPOS | 2025-01-01
6001018 | ESTRUTURA COM TESOURAS DE MADEIRA PARA TELHAS ONDULADAS CRFS/AL/PL - VÃOS 13,01 À 18,00M | M2 | 241.67 | CPOS | 2025-01-01
6001030 | FORNECIMENTO DE ESTRUTURA METÁLICA PARA COBERTURA | KG | 15.05 | CPOS | 2025-01-01
6001031 | MONTAGEM DE ESTRUTURA METÁLICA PARA COBERTURA | KG | 3.31 | CPOS | 2025-01-01
6002003 | TELHAS DE BARRO COZIDO - PAULISTA | M2 | 171.92 | CPOS | 2025-01-01
6002004 | TELHAS DE BARRO COZIDO - SUPER-PAULISTA (PLAN) | M2 | 161.1 | CPOS | 2025-01-01
6002005 | TELHAS DE BARRO COZIDO - FRANCESA | M2 | 103.83 | CPOS | 2025-01-01
6002021 | TELHA ONDULADA CRFS 6MM | M2 | 43.87 | CPOS | 2025-01-01
6002022 | TELHA ONDULADA CRFS 8MM | M2 | 69.37 | CPOS | 2025-01-01
6002023 | TELHA ESTRUTURAL TRAPEZOIDAL EM CRFS, LARGURA ÚTIL=44CM - ESPESSURA 8MM | M2 | 152.1 | CPOS | 2025-01-01
6002025 | TELHA ESTRUTURAL TRAPEZOIDAL EM CRFS, LARGURA ÚTIL=90CM - ESPESSURA 8MM | M2 | 136.91 | CPOS | 2025-01-01
6002043 | TELHA TRAPEZOIDAL DUPLA EM AÇO GALVANIZADO - E= 0,8MM, REVESTIMENTO B, H=40MM - PINTADA 1 FACE - MIOLO EM POLIURETANO E=30MM | M2 | 309.77 | CPOS | 2025-01-01
6002044 | TELHA TRAPEZOIDAL EM AÇO GALVANIZADO ESPESSURA DE 0,50MM, REVESTIMENTO B, H=40MM | M2 | 84.29 | CPOS | 2025-01-01
6002045 | TELHA ONDULADA EM AÇO GALVANIZADO ESPESSURA DE 0,50MM, REVESTIMENTO B, H=17,5MM | M2 | 88.01 | CPOS | 2025-01-01
6002046 | TELHA TRAPEZOIDAL DUP. AÇO GALVANIZADO ESPESSURA DE 0,5MM, REVESTIMENTO B, H=40MM, COM MIOLO POLIURETANO E=30MM | M2 | 190.31 | CPOS | 2025-01-01
6002047 | TELHA TRAPEZOIDAL EM AÇO GALVANIZADO ESP=0,5MM, H=40MM, COM PINTURA ELETROLÍTICA COR BRANCA 2 FACES | M2 | 105.52 | CPOS | 2025-01-01
6002048 | TELHA ONDULADA EM AÇO GALVANIZADO E=0,5MM, REVESTIMENTO B, H=17,5MM COM PINTURA ELETROLÍTICA COR BRANCA 2 FACES | M2 | 73.38 | CPOS | 2025-01-01
6002049 | TELHA TRAPEZOIDAL DUP. AÇO GALVANIZADO E=0,5MM, REVESTIMENTO B, H=40MM PINTURA MIOLO POLIURETANO E=30MM | M2 | 218.65 | CPOS | 2025-01-01
6002050 | TELHAS EM POLICARBONATO ALVEOLAR 6MM COM ESTRUTURA METÁLICA GALVANIZADA INSTALADA | M2 | 558.15 | CPOS | 2025-01-01
6002051 | CUMEEIRA OU ESPIGÃO PARA TELHAS PAULISTA, PLAN E FRANCESA - BARRO OU VIDRO | M | 38.98 | CPOS | 2025-01-01
6002055 | CUMEEIRA PARA TELHA ONDULADA (CRFS, PVC RÍGIDO E POLIÉSTER), TRAPEZOIDAL E GRECA (PVC RÍGIDO E POLIÉSTER) | M | 78.86 | CPOS | 2025-01-01
6002056 | CUMEEIRA NORMAL PARA TELHA TECNOLOGIA CRFS, ESTRUTURAL TRAPEZOIDAL 44CM | M | 98.96 | CPOS | 2025-01-01
6002057 | CUMEEIRA NORMAL PARA TELHA TECNOLOGIA CRFS, ESTRUTURAL TRAPEZOIDAL - 90CM | M | 437.45 | CPOS | 2025-01-01
6002090 | CUMEEIRA DE ALUMÍNIO, PERFIL ONDULADO - NORMAL E= 0,8MM | M | 117.64 | CPOS | 2025-01-01
6002091 | CUMEEIRA DE ALUMÍNIO, PERFIL TRAPEZOIDAL - NORMAL - E=0,8MM | M | 117.36 | CPOS | 2025-01-01
6002092 | CUMEEIRA DE ALUMÍNIO PERFIL ONDULADO - SHED - E=0,8MM | M | 125.88 | CPOS | 2025-01-01
6002093 | CUMEEIRA DE ALUMÍNIO - PERFIL TRAPEZOIDAL - SHED - E=0,8MM | M | 124.76 | CPOS | 2025-01-01
6002094 | CUMEEIRA TRAPEZOIDAL EM AÇO GALVANIZADO ESP=0,5MM, REVESTIMENTO B, H=40MM, L=0,60 M | M | 77.74 | CPOS | 2025-01-01
6002095 | CUMEEIRA ONDULADA EM AÇO GALVANIZADO ESP=0,50MM, REVESTIMENTO B, H=17,5MM, LARG=0,60M | M | 74 | CPOS | 2025-01-01
6002096 | CUMEEIRA TRAPEZOIDAL EM AÇO GALVANIZADO E=0,5MM, REVESTIMENTO B, H=40MM, L=0,60M, COM PINTURA BRANCA 2 FACES | M | 95.7 | CPOS | 2025-01-01
6002097 | CUMEEIRA ONDULADA EM AÇO GALVANIZADO E=0,5MM, REVESTIMENTO B, H=17,5MM, L=0,60M, COM PINTURA BRANCA 2 FACES | M | 80.34 | CPOS | 2025-01-01
6002099 | SUBCOBERTURA COM FOLHA DE ALUMÍNIO | M2 | 13.53 | CPOS | 2025-01-01
6003098 | DOMO ACRÍLICO PARA ILUMINAÇÃO E VENTILAÇÃO | M2 | 841.31 | CPOS | 2025-01-01
6050020 | DEMOLIÇÃO DE TELHAS DE BARRO COZIDO OU VIDRO EM GERAL | M2 | 14.46 | CPOS | 2025-01-01
6050025 | DEMOLIÇÃO DE TELHAS EM GERAL, EXCLUSIVE TELHAS DE BARRO COZIDO E VIDRO | M2 | 6.03 | CPOS | 2025-01-01
6060003 | RETIRADA DE ESTRUTURA MADEIRA PONTALETADA - PARA TELHAS DE BARRO COZIDO | M2 | 16.2 | CPOS | 2025-01-01
6060004 | RETIRADA DE ESTRUTURA MADEIRA PONTALETADA - PARA TELHA ONDULADA DE CIMENTO AMIANTO, ALUMÍNIO OU PLÁSTICO | M2 | 10.8 | CPOS | 2025-01-01
6060005 | RETIRADA DE ESTRUTURA DE MADEIRA COM TESOURAS - PARA TELHAS DE BARRO COZIDO | M2 | 27 | CPOS | 2025-01-01
6060006 | RETIRADA DE ESTRUTURA DE MADEIRA COM TESOURAS - PARA TELHA ONDULADA DE CIMENTO AMIANTO, ALUMÍNIO OU PLÁSTICO | M2 | 21.6 | CPOS | 2025-01-01
6060008 | RETIRADA DE ESTRUTURA METÁLICA INCLUSIVE PERFIS DE FIXAÇÃO | KG | 2.32 | CPOS | 2025-01-01
6060010 | RETIRADA PARCIAL DE MADEIRAMENTO DE TELHADO - RIPAS | M | 0.54 | CPOS | 2025-01-01
6060011 | RETIRADA PARCIAL DE MADEIRAMENTO DE TELHADO - CAIBROS | M | 3.24 | CPOS | 2025-01-01
6060012 | RETIRADA PARCIAL DE MADEIRAMENTO DE TELHADO - VIGAS | M | 5.4 | CPOS | 2025-01-01
6060015 | RETIRADA DE FERRAGEM PARA MADEIRAMENTO DE TELHADO | UN | 8.1 | CPOS | 2025-01-01
6060020 | RETIRADA DE TELHAS DE BARRO COZIDO OU VIDRO - TIPO FRANCESA | M2 | 12.05 | CPOS | 2025-01-01
6060021 | RETIRADA DE TELHAS DE BARRO COZIDO OU VIDRO - TIPO PAULISTA | M2 | 21.69 | CPOS | 2025-01-01
6060022 | RETIRADA DE TELHAS DE BARRO COZIDO - TIPO SUPER-PAULISTA (PLAN) | M2 | 16.87 | CPOS | 2025-01-01
6060025 | RETIRADA DE TELHAS EM GERAL, EXCLUSIVE TELHAS DE BARRO COZIDO, VIDRO E ESTRUTURAIS DE CRFS | M2 | 8.44 | CPOS | 2025-01-01
6060028 | RETIRADA DE TELHAS ESTRUTURAIS DE CRFS OU CIMENTO AMIANTO - LARGURA ÚTIL=44CM | M2 | 7.23 | CPOS | 2025-01-01
6060029 | RETIRADA DE TELHAS ESTRUTURAIS DE CRFS OU CIMENTO AMIANTO - LARGURA ÚTIL=90CM | M2 | 7.23 | CPOS | 2025-01-01
6060040 | RETIRADA DE CUMEEIRAS OU ESPIGÕES DE BARRO COZIDO OU VIDRO EM GERAL | M | 7.23 | CPOS | 2025-01-01
6060090 | RETIRADA DE CUMEEIRAS OU ESPIGÕES DE MATERIAIS EM GERAL - EXCLUSIVE BARRO COZIDO OU VIDRO | M | 4.82 | CPOS | 2025-01-01
6070010 | RECOLOCAÇÃO PARCIAL DE MADEIRAMENTO DE TELHADO - RIPAS | M | 2.71 | CPOS | 2025-01-01
6070011 | RECOLOCAÇÃO PARCIAL DE MADEIRAMENTO DE TELHADO - CAIBROS | M | 8.21 | CPOS | 2025-01-01
6070012 | RECOLOCAÇÃO PARCIAL DE MADEIRAMENTO DE TELHADO - VIGAS | M | 21.88 | CPOS | 2025-01-01
6070015 | RECOLOCAÇÃO DE FERRAGEM PARA MADEIRAMENTO DE TELHADO | UN | 16.2 | CPOS | 2025-01-01
6070020 | RECOLOCAÇÃO DE TELHAS DE BARRO COZIDO OU VIDRO - TIPO FRANCESA | M2 | 38.89 | CPOS | 2025-01-01
6070021 | RECOLOCAÇÃO DE TELHAS DE BARRO COZIDO OU VIDRO - TIPO PAULISTA | M2 | 93.99 | CPOS | 2025-01-01
6070022 | RECOLOCAÇÃO DE TELHAS DE BARRO COZIDO - TIPO SUPER-PAULISTA (PLAN) | M2 | 60.48 | CPOS | 2025-01-01
6070025 | RECOLOCAÇÃO DE TELHAS DE CRF, CIMENTO AMIANTO, ALUMÍNIO OU PLÁSTICO - ONDULADA COMUM | M2 | 16.19 | CPOS | 2025-01-01
6070028 | RECOLOCAÇÃO DE TELHAS ESTRUTURAIS DE CRFS OU CIMENTO AMIANTO - LARGURA ÚTIL=44CM | M2 | 16.22 | CPOS | 2025-01-01
6070029 | RECOLOCAÇÃO DE TELHAS ESTRUTURAIS DE CRFS OU CIMENTO AMIANTO - LARGURA ÚTIL=90CM | M2 | 16.14 | CPOS | 2025-01-01
6070040 | RECOLOCAÇÃO DE CUMEEIRAS OU ESPIGÕES DE BARRO COZIDO | M | 28.27 | CPOS | 2025-01-01
6070090 | RECOLOCAÇÃO DE CUMEEIRAS OU ESPIGÕES DE MATERIAIS EM GERAL - EXCLUSIVE BARRO COZIDO OU VIDRO | M | 11.61 | CPOS | 2025-01-01
6080001 | REVISÃO GERAL DE TELHADOS DE BARRO, INCLUSIVE TOMADA DE GOTEIRA | M2 | 10.19 | CPOS | 2025-01-01
6080002 | REMANEJAMENTO DE TELHAS DE BARRO COZIDO, INCLUSIVE ESCOVAMENTO | M2 | 38.89 | CPOS | 2025-01-01
6080003 | REVISÃO, ESCOVAÇÃO, INCLUSIVE TOMADA DE GOTEIRAS DE TELHADOS EM GERAL, EXCLUSIVE PARA TELHAS DE BARRO COZIDO OU VIDRO | M2 | 32.21 | CPOS | 2025-01-01
6080010 | MADEIRAMENTO DE TELHADO, PADRÃO PEROBA - RIPAS 1,5X5CM | M | 8.03 | CPOS | 2025-01-01
6080012 | MADEIRAMENTO DE TELHADO, PADRÃO PEROBA - CAIBROS 5X6CM | M | 24.91 | CPOS | 2025-01-01
6080016 | MADEIRAMENTO DE TELHADO, PADRÃO PEROBA - VIGAS 6X12CM | M | 70.33 | CPOS | 2025-01-01
6080047 | PARAFUSO ROSCA SOBERBA PARA FIXAÇÃO DE TELHAS EM CRFS OU CIMENTO AMIANTO | UN | 7.7 | CPOS | 2025-01-01
6080049 | GANCHO COM ROSCA UMA EXTREMIDADE PARA FIXAÇÃO DE TELHA ESTRUTURAL TRAPEZOIDAL - 90CM | UN | 8.9 | CPOS | 2025-01-01
6080084 | PLACA DE VENTILAÇÃO PARA TELHA ESTRUTURAL TRAPEZOIDAL - 90CM | UN | 17.46 | CPOS | 2025-01-01
7001003 | PORTA LISA ESPECIAL/ SÓLIDA PARA BOX, PARA PORTADORES DE DEFICIÊNCIA FÍSICA - 82X170CM | UN | 873.49 | CPOS | 2025-01-01
7001004 | PORTA LISA ESPECIAL/ SÓLIDA PARA PORTADORES DE DEFICIÊNCIA FÍSICA - 82X210CM | UN | 893.25 | CPOS | 2025-01-01
7001005 | PORTA LISA ESPECIAL/ SÓLIDA - 62X210CM | UN | 565.52 | CPOS | 2025-01-01
7001007 | PORTA LISA ESPECIAL/ SÓLIDA - 82X210CM | UN | 582.59 | CPOS | 2025-01-01
7001008 | PORTA LISA ESPECIAL/ SÓLIDA - 92X210CM | UN | 629.46 | CPOS | 2025-01-01
7001009 | PORTA LISA ESPECIAL/ SÓLIDA - 102X210CM | UN | 703.18 | CPOS | 2025-01-01
7001012 | PORTA LISA COMUM/ ENCABEÇADA - 82X210CM | UN | 369.66 | CPOS | 2025-01-01
7001013 | PORTA LISA COMUM/ ENCABEÇADA - 92X210CM | UN | 462.76 | CPOS | 2025-01-01
7001014 | PORTA LISA COMUM/ ENCABEÇADA - 102X210CM | UN | 511.49 | CPOS | 2025-01-01
7001017 | PORTA LISA COMUM/ ENCABEÇADA REVESTIDA COM LAMINADO MELAMÍNICO - 82X210CM | UN | 918.25 | CPOS | 2025-01-01
7001018 | PORTA LISA COMUM/ ENCABEÇADA REVESTIDA COM LAMINADO MELAMÍNICO - 92X210CM | UN | 1055.88 | CPOS | 2025-01-01
7001019 | PORTA LISA COMUM/ ENCABEÇADA REVESTIDA COM LAMINADO MELAMÍNICO - 102X210CM | UN | 1149.68 | CPOS | 2025-01-01
7001037 | PORTA VENEZIANA - 82X210CM | UN | 1134.97 | CPOS | 2025-01-01
7001038 | PORTA VENEZIANA - 92X210CM | UN | 1244.39 | CPOS | 2025-01-01
7001039 | PORTA DE MADEIRA LISA COMUM/ ENCABEÇADA DE CORRER, 2 FOLHAS, TRILHO DE ALUMÍNIO | M2 | 422.33 | CPOS | 2025-01-01
7001045 | PORTA DE MADEIRA LISA COMUM/ ENCABEÇADA, 2 FOLHAS - 124X210CM | UN | 823.89 | CPOS | 2025-01-01
7001046 | PORTA DE MADEIRA LISA COMUM/ ENCABEÇADA - 2 FOLHAS - 144X210CM | UN | 823.89 | CPOS | 2025-01-01
7001047 | PORTA DE MADEIRA LISA COMUM/ ENCABEÇADA - 2 FOLHAS - 164X210CM | UN | 824.67 | CPOS | 2025-01-01
7001048 | PORTA DE MADEIRA LISA COMUM/ ENCABEÇADA, 2 FOLHAS - 184X210CM | UN | 942.17 | CPOS | 2025-01-01
7001049 | PORTA DE MADEIRA LISA COMUM/ ENCABEÇADA, 2 FOLHAS - 204X210CM | UN | 1039.63 | CPOS | 2025-01-01
7001050 | BATENTE DE MADEIRA (14CM) - PARA PORTA DE 1 FOLHA, SEM BANDEIRA | JG | 748.11 | CPOS | 2025-01-01
7001051 | BATENTE DE MADEIRA (14CM) - PARA PORTA DE 2 FOLHAS, SEM BANDEIRA | JG | 811.6 | CPOS | 2025-01-01
7001052 | BATENTE DE MADEIRA (14CM) - PARA PORTA COM BANDEIRA | JG | 771.18 | CPOS | 2025-01-01
7001053 | BATENTE DE MADEIRA (14CM) - PARA INSTALAÇÕES SANITÁRIAS | JG | 755.79 | CPOS | 2025-01-01
7001054 | BATENTE DE MADEIRA (25CM) - PARA PORTA DE 1 FOLHA, SEM BANDEIRA | JG | 847.39 | CPOS | 2025-01-01
7001055 | BATENTE DE MADEIRA (25CM) - PARA PORTA DE 2 FOLHAS, SEM BANDEIRA | JG | 1251.35 | CPOS | 2025-01-01
7001056 | BATENTE DE MADEIRA (25CM) - PARA PORTA COM BANDEIRA | JG | 1418.7 | CPOS | 2025-01-01
7001057 | BATENTE DE MADEIRA (9,5CM) - PARA PORTA EM DIVISÓRIA DV.01 | M | 76.21 | CPOS | 2025-01-01
7001075 | VISOR FIXO COM VIDRO E REQUADRO DE MADEIRA PARA PORTA | UN | 279.33 | CPOS | 2025-01-01
7001080 | FAIXA BATE MACA EM LAMINADO MELAMÍNICO PARA PORTA DE MADEIRA | M2 | 154.62 | CPOS | 2025-01-01
7001101 | PORTA LISA COMUM/ ENCABEÇADA - 72X210CM | UN | 347.74 | CPOS | 2025-01-01
7002002 | CONJUNTO DE FECHADURA DE CILINDRO, 55MM, TRÁFEGO INTENSO, MAÇANETA EM ZAMAC, GUARNIÇÕES EM AÇO, ACABAMENTO CROMADO - PARA PORTA INTERNA OU EXTERNA | UN | 389.8 | CPOS | 2025-01-01
7002008 | CONJUNTO DE FECHADURA DE CILINDRO, CAIXA RASA (22MM) - PORTA COM MONTANTE ESTREITO | UN | 360.66 | CPOS | 2025-01-01
7002010 | CONJUNTO DE FECHADURA DE CILINDRO, SÓ LINGUETA (55MM) - TRÁFEGO INTENSO - PORTA DE ABRIR | UN | 202.19 | CPOS | 2025-01-01
7002012 | CONJUNTO DE FECHADURA DE CILINDRO, BICO DE PAPAGAIO (22MM) - PORTA DE CORRER | UN | 368.04 | CPOS | 2025-01-01
7002016 | FECHADURA TIPO GORGE (55MM) - TRÁFEGO INTENSO, MAÇANETA EM ZEMAC, GUARNIÇÕES EM AÇO, ACABAMENTO CROMADO BRILHANTE | UN | 352.61 | CPOS | 2025-01-01
7002031 | FECHADURA TIPO TRANQUETA E TRINCO (55MM) - TRÁFEGO INTENSO, MAÇANETA EM ZAMAC, GUARNIÇÕES EM AÇO, ACABAMENTO CROMADO BRILHANTE - PORTA DE SANITÁRIO | UN | 200.58 | CPOS | 2025-01-01
7002040 | CONJUNTO DE FECHADURA TIPO TETRA - SOMENTE TRANCA | CJ | 114.89 | CPOS | 2025-01-01
7002050 | TARGETA DE SOBREPOR,TIPO "LIVRE-OCUPADO"- 60X65MM | UN | 202.6 | CPOS | 2025-01-01
7002051 | FECHO DE EMBUTIR, TRAVA ACIONADA POR ALAVANCA, 3/4"X400MM - PORTA 2 FOLHAS | UN | 267.75 | CPOS | 2025-01-01
7002052 | FECHO DE EMBUTIR,TRAVA ACIONADA POR ALAVANCA, 3/4"X200MM - PORTA 2 FOLHAS | UN | 233.22 | CPOS | 2025-01-01
7002064 | MOLA FECHA-PORTA,TIPO LEVE (AMORTECEDOR HIDRÁULICO) | UN | 257.06 | CPOS | 2025-01-01
7002065 | MOLA FECHA-PORTA,TIPO PESADO | UN | 328.74 | CPOS | 2025-01-01
7002066 | MOLA VAI-E-VEM, DE TOPO | UN | 548.52 | CPOS | 2025-01-01
7002073 | CADEADO DE LATÃO (COM CILINDRO E TRAVA DUPLA) - 35MM PESO MÍNIMO 140G | UN | 29.35 | CPOS | 2025-01-01
7002080 | PORTA-CADEADO DE FERRO PINTADO - 63MM PESO MÍNIMO 25G | UN | 12.48 | CPOS | 2025-01-01
7002081 | PORTA-CADEADO DE FERRO PINTADO - 89MM PESO MÍNIMO 115G | UN | 17.66 | CPOS | 2025-01-01
7002090 | BARRA ANTI-PÂNICO PARA PORTA 1 FOLHA - COLOCADA | UN | 1133.04 | CPOS | 2025-01-01
7002095 | RESPIRO PARA ARMÁRIO EM LATÃO CROMADO - DIÂMETRO 10CM | UN | 59.59 | CPOS | 2025-01-01
7003001 | PORTA DE MADEIRA LISA COMUM/ ENCABEÇADA, REVESTIDA COM LAMINADO MELAMÍNICO - 2 FOLHAS 124X210CM | UN | 1432.92 | CPOS | 2025-01-01
7003002 | PORTA DE MADEIRA LISA COMUM/ ENCABEÇADA, REVESTIDA COM LAMINADO MELAMÍNICO - 2 FOLHAS 144X210CM | UN | 1534.33 | CPOS | 2025-01-01
7003003 | PORTA DE MADEIRA LISA COMUM/ ENCABEÇADA, REVESTIDA COM LAMINADO MELAMÍNICO - 2 FOLHAS 164X210CM | UN | 1634.54 | CPOS | 2025-01-01
7003004 | PORTA DE MADEIRA LISA COMUM/ ENCABEÇADA, REVESTIDA COM LAMINADO MELAMÍNICO - 2 FOLHAS 184X210CM | UN | 1848.82 | CPOS | 2025-01-01
7003005 | PORTA DE MADEIRA LISA COMUM/ ENCABEÇADA, REVESTIDA COM LAMINADO MELAMÍNICO - 2 FOLHAS 204X210CM | UN | 2044.78 | CPOS | 2025-01-01
7003022 | PORTA GUICHÊ EM MADEIRA LISA ESPECIAL/ SÓLIDA - 82X210CM - REVESTIDA COM LAMINADO MELAMÍNICO | UN | 1294.31 | CPOS | 2025-01-01
7009010 | ARMÁRIO SEM PORTAS, REVESTIMENTO EXTERNO E INTERNO EM LAMINADO MELAMÍNICO | M2 | 1390.75 | CPOS | 2025-01-01
7009012 | ARMÁRIO COM PORTAS, SEM REVESTIMENTO | M2 | 502.08 | CPOS | 2025-01-01
7009014 | ARMÁRIO COM PORTAS, REVESTIMENTO EXTERNO E INTERNO EM LAMINADO MELAMÍNICO | M2 | 1859.55 | CPOS | 2025-01-01
7009018 | PORTAS PARA ARMÁRIO SEM REVESTIMENTO | M2 | 125.16 | CPOS | 2025-01-01
7009019 | PORTAS PARA ARMÁRIO COM REVESTIMENTO EXTERNO EM LAMINADO MELAMÍNICO | M2 | 299 | CPOS | 2025-01-01
7009020 | PORTAS PARA ARMÁRIO COM REVESTIMENTO EXTERNO E INTERNO EM LAMINADO MELAMÍNICO | M2 | 468.8 | CPOS | 2025-01-01
7009025 | PRATELEIRA PARA ARMÁRIO SEM REVESTIMENTO | M2 | 107.58 | CPOS | 2025-01-01
7009026 | PRATELEIRA PARA ARMÁRIO, REVESTIDA EM 1 FACE EM LAMINADO MELAMÍNICO | M2 | 281.42 | CPOS | 2025-01-01
7009027 | PRATELEIRA PARA ARMÁRIO, REVESTIDA EM 2 FACES, EM LAMINADO MELAMÍNICO | M2 | 451.22 | CPOS | 2025-01-01
7009030 | GAVETA PARA ARMÁRIO SEM REVESTIMENTO | UN | 51.54 | CPOS | 2025-01-01
7009031 | GAVETA PARA ARMÁRIO,REVESTIMENTO EXTERNO EM LAMINADO MELAMÍNICO | UN | 106.56 | CPOS | 2025-01-01
7009032 | GAVETA PARA ARMÁRIO, REVESTIMENTO EXTERNO E INTERNO EM LAMINADO MELAMÍNICO | UN | 205.62 | CPOS | 2025-01-01
7010013 | ARMÁRIO PARA CUMBUCAS | UN | 2436.62 | CPOS | 2025-01-01
7010014 | ARMÁRIO PARA CANECAS | UN | 2496.62 | CPOS | 2025-01-01
7010015 | ARMÁRIO PARA PRATOS | UN | 2700.8 | CPOS | 2025-01-01
7010020 | CABIDE DE MADEIRA PARA SACOLAS | M | 440.82 | CPOS | 2025-01-01
7020010 | PEITORIL DE MADEIRA | M | 260.74 | CPOS | 2025-01-01
7060001 | RETIRADA DE FOLHAS DE PORTA DE PASSAGEM OU JANELA | UN | 14.95 | CPOS | 2025-01-01
7060002 | RETIRADA DE BATENTES DE MADEIRA | UN | 64.41 | CPOS | 2025-01-01
7060008 | RETIRADA DE GUARNIÇÕES OU MOLDURAS DE MADEIRA | M | 2.09 | CPOS | 2025-01-01
7060010 | RETIRADA DE GUICHÊS, INCLUSIVE BATENTE E FERRAGENS | UN | 64.41 | CPOS | 2025-01-01
7060050 | RETIRADA DE FECHADURAS DE EMBUTIR, COMPLETAS | UN | 14.95 | CPOS | 2025-01-01
7060051 | RETIRADA DE FECHADURAS, FECHOS OU TARGETAS DE SOBREPOR | UN | 5.98 | CPOS | 2025-01-01
7060065 | RETIRADA DE MAÇANETAS | PAR | 8.07 | CPOS | 2025-01-01
7060066 | RETIRADA DE ESPELHOS | PAR | 5.08 | CPOS | 2025-01-01
7060067 | RETIRADA DE ROSETAS OU ENTRADAS DE CHAVE GORGE | PAR | 5.08 | CPOS | 2025-01-01
7060068 | RETIRADA DE BORBOLETAS OU LEVANTADORES TIPO "UNHA" | UN | 4.04 | CPOS | 2025-01-01
7060070 | RETIRADA DE DOBRADIÇAS | UN | 5.98 | CPOS | 2025-01-01
7070001 | RECOLOCAÇÃO DE FOLHAS DE PORTA DE PASSAGEM OU JANELA | UN | 118.82 | CPOS | 2025-01-01
7070002 | RECOLOCAÇÃO DE BATENTES MADEIRA | UN | 71.98 | CPOS | 2025-01-01
7070008 | RECOLOCAÇÃO DE GUARNIÇÕES OU MOLDURAS DE MADEIRA | M | 2.7 | CPOS | 2025-01-01
7070010 | RECOLOCAÇÃO DE GUICHÊS, INCLUSIVE BATENTE E FERRAGENS | UN | 102.38 | CPOS | 2025-01-01
7070050 | RECOLOCAÇÃO DE FECHADURAS DE EMBUTIR, COMPLETAS | UN | 47.55 | CPOS | 2025-01-01
7070051 | RECOLOCAÇÃO DE FECHADURAS, FECHOS OU TARGETAS DE SOBREPOR | UN | 23.92 | CPOS | 2025-01-01
7070065 | RECOLOCAÇÃO DE MAÇANETAS | PAR | 5.08 | CPOS | 2025-01-01
7070066 | RECOLOCAÇÃO DE ESPELHOS | PAR | 5.08 | CPOS | 2025-01-01
7070067 | RECOLOCAÇÃO DE ROSETAS OU ENTRADAS DE CHAVE GORGE | PAR | 5.08 | CPOS | 2025-01-01
7070068 | RECOLOCAÇÃO DE BORBOLETAS OU LEVANTADORES TIPO "UNHA" | UN | 3.74 | CPOS | 2025-01-01
7070070 | RECOLOCAÇÃO DE DOBRADIÇAS | UN | 5.08 | CPOS | 2025-01-01
7080001 | GUARNIÇÃO OU MOLDURA DE MADEIRA - 4,5CM | M | 13.05 | CPOS | 2025-01-01
7080002 | GUARNIÇÃO OU MOLDURA DE MADEIRA - 7,5CM | M | 17.63 | CPOS | 2025-01-01
7080003 | GUARNIÇÃO OU MOLDURA DE MADEIRA - 10,0CM | M | 19.57 | CPOS | 2025-01-01
7080004 | GUARNIÇÃO OU MOLDURA DE MADEIRA - 15,0CM | M | 34.66 | CPOS | 2025-01-01
7080010 | CONJUNTO DE FECHADURA DE CILINDRO (55MM) - TRÁFEGO INTENSO, MAÇANETA EM ZAMAC, GUARNIÇÕES EM AÇO, ACABAMENTO CROMADO BRILHANTE - INCLUSIVE ADAPTAÇÃO DA FURAÇÃO | UN | 389.08 | CPOS | 2025-01-01
7080012 | CONJUNTO DE FECHADURA DE CILINDRO, CAIXA RASA (22MM) - PORTA COM MONTANTE ESTREITO - INCLUSIVE ADAPTAÇÃO DA FURAÇÃO | UN | 351.09 | CPOS | 2025-01-01
7080013 | CONJUNTO DE FECHADURA DE CILINDRO, SÓ LINGUETA (55MM) - TRÁFEGO INTENSO - PORTA DE ABRIR - INCLUSIVE ADAPTAÇÃO DA FURAÇÃO | UN | 187.54 | CPOS | 2025-01-01
7080014 | CONJUNTO DE FECHADURA DE CILINDRO, BICO DE PAPAGAIO (22MM) - PORTA DE CORRER - INCUSIVE ADAPTAÇÃO DA FURAÇÃO | UN | 353.39 | CPOS | 2025-01-01
7080015 | FECHADURA TIPO GORGE, 55MM, TRÁFEGO INTENSO, MAÇANETA EM ZAMAC, GUARNIÇÕES EM AÇO, ACABAMENTO CROMADO BRILHANTE - INCLUSIVE ADAPTAÇÃO DA FURAÇÃO | UN | 351.89 | CPOS | 2025-01-01
7080022 | TARGETA DE SOBREPOR, TIPO "LIVRE-OCUPADO" - 60X65MM - INCLUSIVE ADAPTAÇÃO E FURAÇÃO | UN | 187.64 | CPOS | 2025-01-01
7080035 | MAÇANETA EM ZAMAC | UN | 232.93 | CPOS | 2025-01-01
7080036 | ESPELHO RETANGULAR EM AÇO CROMADO BRILHANTE | PAR | 125.74 | CPOS | 2025-01-01
7080050 | DOBRADIÇA EM AÇO LAMINADO, CROMADA - 3 1/2"X3" | UN | 31.56 | CPOS | 2025-01-01
8001001 | PORTA EM FERRO PERFILADO, DUPLA ALMOFADADA - ABRIR, 1 FOLHA | M2 | 1575.91 | CPOS | 2025-01-01
8001002 | PORTA EM FERRO PERFILADO, DUPLA ALMOFADADA - ABRIR, 2 FOLHA | M2 | 1015.44 | CPOS | 2025-01-01
8001004 | PORTA EM FERRO PERFILADO, MEIO VIDRO COM SUBDIVISÕES - ABRIR, 1 FOLHA | M2 | 1412.67 | CPOS | 2025-01-01
8001005 | PORTA EM FERRO PERFILADO, MEIO VIDRO COM SUBDIVISÕES - ABRIR, 2 FOLHAS | M2 | 724.57 | CPOS | 2025-01-01
8001006 | PORTA EM FERRO PERFILADO, MEIO VIDRO COM SUBDIVISÕES - CORRER | M2 | 849.08 | CPOS | 2025-01-01
8001010 | PORTA EM FERRO PERFILADO - INSTALAÇÃO SANITÁRIA PARA PORTADORES DE DEFICIÊNCIA - 90 X 210CM | UN | 3580.69 | CPOS | 2025-01-01
8001011 | PORTA EM FERRO PERFILADO FIXO COMPLEMENTO PORTA (INCLUSIVE VIDRO E PINTURA) | M2 | 538.87 | CPOS | 2025-01-01
8001019 | PORTA EM PERFIL DE CHAPA DOBRADA, MEIO VIDRO - ABRIR, 1 FOLHA | M2 | 829.93 | CPOS | 2025-01-01
8001025 | PORTA EM PERFIL DE CHAPA DOBRADA, VENEZIANA, ABRIR 1 FOLHA | M2 | 906.31 | CPOS | 2025-01-01
8001026 | PORTA EM PERFIL DE CHAPA DOBRADA, VENEZIANA, ABRIR 2 FOLHAS | M2 | 906.31 | CPOS | 2025-01-01
8001039 | PORTA EM ALUMÍNIO ANODIZADO, MEIO VIDRO - ABRIR, 1 FOLHA | M2 | 1037.07 | CPOS | 2025-01-01
8001040 | PORTA EM ALUMÍNIO ANODIZADO, MEIO VIDRO, DE ABRIR, 2 FOLHAS | M2 | 1092.55 | CPOS | 2025-01-01
8001041 | PORTA EM ALUMÍNIO ANODIZADO,MEIO VIDRO - CORRER | M2 | 1098.16 | CPOS | 2025-01-01
8001045 | PORTA EM ALUMÍNIO ANODIZADO, VENEZIANA - ABRIR, 1 FOLHA | M2 | 883.39 | CPOS | 2025-01-01
8001050 | PORTA DE ENROLAR, EM CHAPA ONDULADA N.22 | M2 | 469.35 | CPOS | 2025-01-01
8001051 | PORTA DE ENROLAR, EM TIRAS ARTICULADAS E RAIADAS DE CHAPA N.22 | M2 | 538.92 | CPOS | 2025-01-01
8001059 | COLUNA FIXA OU MÓVEL PARA PORTAS OU GRADES DE ENROLAR | M | 203.9 | CPOS | 2025-01-01
8001061 | CAVALETE CENTRAL - PARA COLUNA MÓVEL DE PORTA DE ENROLAR | UN | 275.22 | CPOS | 2025-01-01
8001070 | BATENTE ESPECIAL EM PERFIL DE CHAPA DOBRADA N. 14 | M | 225.83 | CPOS | 2025-01-01
8001071 | BATENTE ESPECIAL EM PERFIL DE CHAPA DOBRADA N. 14 | M | 225.83 | CPOS | 2025-01-01
8001074 | BATENTE EM PERFIL DE CHAPA DOBRADA Nº20,1 FOLHA, SEM BANDEIRA | JG | 594.54 | CPOS | 2025-01-01
8001075 | BATENTE EM PERFIL DE CHAPA DOBRADA NÚMERO 20, 2 FOLHAS, SEM BANDEIRA | JG | 722.54 | CPOS | 2025-01-01
8001080 | BATENTE DE ALUMÍNIO PARA DIVISÓRIA DE GRANILITE | JG | 256.39 | CPOS | 2025-01-01
8001086 | BANDEIRA FIXA EM FERRO PERFILADO COM SUBDIVISÕES PARA VIDRO | M2 | 537.94 | CPOS | 2025-01-01
8002001 | CAIXILHO EM FERRO PERFILADO - FIXO, SEM VENTILAÇÃO PERMANENTE | M2 | 537.94 | CPOS | 2025-01-01
8002003 | CAIXILHO EM FERRO PERFILADO - FIXO, COM VENTILAÇÃO PERMANENTE | M2 | 630.11 | CPOS | 2025-01-01
8002005 | CAIXILHO EM FERRO PERFILADO - PIVOTANTE | M2 | 1350.35 | CPOS | 2025-01-01
8002009 | CAIXILHO EM FERRO PERFILADO - MAXIMAR | M2 | 990.65 | CPOS | 2025-01-01
8002013 | CAIXILHO EM FERRO PERFILADO - BASCULANTE | M2 | 952.82 | CPOS | 2025-01-01
8002017 | CAIXILHO EM FERRO PERFILADO - DE CORRER | M2 | 869.38 | CPOS | 2025-01-01
8002037 | CAIXILHO EM PERFIL DE CHAPA DOBRADA - BASCULANTE | M2 | 1332.98 | CPOS | 2025-01-01
8002043 | CAIXILHO EM PERFIL DE CHAPA DOBRADA, VENEZIANA, FIXO COM VENTILAÇÃO PERMANENTE | M2 | 1144.28 | CPOS | 2025-01-01
8002051 | JANELA EM ALUMÍNIO ANODIZADO, FIXO, SEM VENTILAÇÃO PERMANENTE | M2 | 644.58 | CPOS | 2025-01-01
8002053 | JANELA EM ALUMÍNIO ANODIZADO, FIXO, COM VENTILAÇÃO PERMANENTE | M2 | 925.65 | CPOS | 2025-01-01
8002054 | JANELA EM ALUMÍNIO ANODIZADO - PIVOTANTE | M2 | 1368.98 | CPOS | 2025-01-01
8002058 | JANELA EM ALUMÍNIO ANODIZADO - MAXIMAR | M2 | 981.86 | CPOS | 2025-01-01
8002062 | JANELA EM ALUMÍNIO ANODIZADO - BASCULANTE | M2 | 1602.9 | CPOS | 2025-01-01
8002066 | JANELA EM ALUMÍNIO ANODIZADO - DE CORRER | M2 | 1041.98 | CPOS | 2025-01-01
8002074 | GRADE DE PROTEÇÃO EM FERRO REDONDO | M2 | 145.78 | CPOS | 2025-01-01
8002075 | GRADE DE PROTEÇÃO EM FERRO CHATO | M2 | 149.94 | CPOS | 2025-01-01
8002076 | GRADE DE PROTEÇÃO EM FERRO GALVANIZADO ELETROFUNDIDO - BARRA 25X2MM, MALHA 65X132MM | M2 | 282.01 | CPOS | 2025-01-01
8002080 | TELA DE PROTEÇÃO EM ARAME N.12, MALHA DE 1/2" - INCLUSIVE REQUADRO | M2 | 260.91 | CPOS | 2025-01-01
8002081 | TELA MOSQUITEIRO EM ARAME GALVANIZADO MALHA 14, FIO 28 INCLUSIVE REQUADRO | M2 | 179.91 | CPOS | 2025-01-01
8003001 | PORTA EM FERRO PERFILADO COM CHAPA PARA ENTRADA DE ÁGUA OU GÁS ENCANADO | M2 | 906.02 | CPOS | 2025-01-01
8003005 | PORTA EM FERRO PERFILADO COM CHAPA PARA ABRIGO DE LIXO | M2 | 462.27 | CPOS | 2025-01-01
8003006 | PORTA EM FERRO PERFILADO COM TELA PARA ABRIGO DE GÁS | M2 | 430.03 | CPOS | 2025-01-01
8003011 | PORTA EM FERRO PERFILADO COM CHAPA PARA PASSA-PRATOS | M2 | 1065.62 | CPOS | 2025-01-01
8003020 | ALÇAPÃO EM FERRO PERFILADO COM CHAPA | M2 | 490.47 | CPOS | 2025-01-01
8060001 | RETIRADA DE ESQUADRIAS METÁLICAS EM GERAL, PORTAS OU CAIXILHOS | M2 | 37.57 | CPOS | 2025-01-01
8060005 | RETIRADA DE BATENTES METÁLICOS | UN | 64.41 | CPOS | 2025-01-01
8060020 | RETIRADA DE BRAÇO DE ALAVANCA | UN | 21.05 | CPOS | 2025-01-01
8060021 | RETIRADA DE ALAVANCA | UN | 16.84 | CPOS | 2025-01-01
8060022 | RETIRADA DE PUXADOR DE ENGATE, PARA CAIXILHOS DE CORRER | UN | 5.89 | CPOS | 2025-01-01
8070001 | RECOLOCAÇÃO DE ESQUADRIAS METÁLICAS EM GERAL, PORTAS OU CAIXILHOS | M2 | 53.68 | CPOS | 2025-01-01
8070005 | RECOLOCAÇÃO DE BATENTES METÁLICOS | UN | 69.78 | CPOS | 2025-01-01
8070020 | RECOLOCAÇÃO DE BRAÇO DE ALAVANCA | M | 50.52 | CPOS | 2025-01-01
8070021 | RECOLOCAÇÃO DE ALAVANCA | UN | 46.31 | CPOS | 2025-01-01
8070022 | RECOLOCAÇÃO DE PUXADOR DE ENGATE, PARA CAIXILHOS DE CORRER | UN | 8.42 | CPOS | 2025-01-01
8080020 | BRAÇO DE ALAVANCA EM FERRO CHATO | M | 56.33 | CPOS | 2025-01-01
8080021 | ALAVANCA EM METAL CROMADO, PARA CAIXILHOS BASCULANTES | UN | 61.92 | CPOS | 2025-01-01
8080049 | CAIXILHOS E TROCA DE REBITES | M2 | 5.99 | CPOS | 2025-01-01
8080050 | FERRO TRABALHADO - CAIXILHOS E PEQUENAS PEÇAS DE SERRALHERIA | KG | 13.86 | CPOS | 2025-01-01
8080051 | ALUMÍNIO EXTRUDADO TRABALHADO - CAIXILHOS E PEQUENAS PEÇAS DE SERRALHERIA | KG | 94.46 | CPOS | 2025-01-01
9001053 | ENTRADA AÉREA DE ENERGIA E TELEFONE - 13 À 16KVA | UN | 4121.1 | CPOS | 2025-01-01
9001054 | ENTRADA AÉREA DE ENERGIA E TELEFONE - 17 À 20KVA | UN | 4121.1 | CPOS | 2025-01-01
9001055 | ENTRADA AÉREA DE ENERGIA E TELEFONE - 21 À 23KVA | UN | 4902.7 | CPOS | 2025-01-01
9001056 | ENTRADA AÉREA DE ENERGIA E TELEFONE - 24 À 30KVA | UN | 8171.41 | CPOS | 2025-01-01
9001057 | ENTRADA AÉREA DE ENERGIA E TELEFONE - 31 À 39KVA | UN | 9382.73 | CPOS | 2025-01-01
9001058 | ENTRADA AÉREA DE ENERGIA E TELEFONE - 40 À 47KVA | UN | 10448.18 | CPOS | 2025-01-01
9001059 | ENTRADA AÉREA DE ENERGIA E TELEFONE - 48 À 54KVA | UN | 12180.37 | CPOS | 2025-01-01
9001060 | ENTRADA AÉREA DE ENERGIA E TELEFONE - 55 À 62KVA | UN | 13088.82 | CPOS | 2025-01-01
9001061 | ENTRADA AÉREA DE ENERGIA E TELEFONE - 63 À 70KVA | UN | 14346.49 | CPOS | 2025-01-01
9001062 | ENTRADA AÉREA DE ENERGIA E TELEFONE - 71 À 75KVA | UN | 15727.33 | CPOS | 2025-01-01
9001090 | ENTRADA AÉREA DE TELEFONE | UN | 1525.65 | CPOS | 2025-01-01
9002001 | ELETRODUTO DE PVC RÍGIDO, ROSCÁVEL - 20MM (1/2") | M | 23.06 | CPOS | 2025-01-01
9002002 | ELETRODUTO DE PVC RÍGIDO, ROSCÁVEL - 25MM (3/4") | M | 23.82 | CPOS | 2025-01-01
9002003 | ELETRODUTO DE PVC RÍGIDO, ROSCÁVEL - 32MM (1") | M | 26.6 | CPOS | 2025-01-01
9002004 | ELETRODUTO DE PVC RÍGIDO, ROSCÁVEL - 40MM (1 1/4") | M | 40.39 | CPOS | 2025-01-01
9002005 | ELETRODUTO DE PVC RÍGIDO, ROSCÁVEL - 50MM (1 1/2") | M | 40.89 | CPOS | 2025-01-01
9002006 | ELETRODUTO DE PVC RÍGIDO, ROSCÁVEL - 60MM (2") | M | 44.57 | CPOS | 2025-01-01
9002007 | ELETRODUTO DE PVC RÍGIDO, ROSCÁVEL - 75MM (2 1/2") | M | 66.8 | CPOS | 2025-01-01
9002008 | ELETRODUTO DE PVC RÍGIDO, ROSCÁVEL - 85MM (3") | M | 79.4 | CPOS | 2025-01-01
9002009 | ELETRODUTO DE PVC RÍGIDO, ROSCÁVEL - 110MM (4") | M | 101.5 | CPOS | 2025-01-01
9002011 | ELETRODUTO DE AÇO GALVANIZADO ELETROLÍTICO, TIPO LEVE I - 3/4" | M | 39.78 | CPOS | 2025-01-01
9002012 | ELETRODUTO DE AÇO GALVANIZADO ELETROLÍTICO, TIPO LEVE I - 1" | M | 43.03 | CPOS | 2025-01-01
9002013 | ELETRODUTO DE AÇO GALVANIZADO ELETROLÍTICO, TIPO LEVE I - 1 1/4" | M | 61.54 | CPOS | 2025-01-01
9002014 | ELETRODUTO DE AÇO GALVANIZADO ELETROLÍTICO, TIPO LEVE I - 1 1/2" | M | 64.52 | CPOS | 2025-01-01
9002015 | ELETRODUTO DE AÇO GALVANIZADO ELETROLÍTICO, TIPO LEVE I - 2" | M | 79.77 | CPOS | 2025-01-01
9002016 | ELETRODUTO DE AÇO GALVANIZADO ELETROLÍTICO, TIPO LEVE I - 2 1/2" | M | 105.03 | CPOS | 2025-01-01
9002017 | ELETRODUTO DE AÇO GALVANIZADO ELETROLÍTICO, TIPO LEVE I - 3" | M | 113.43 | CPOS | 2025-01-01
9002019 | ELETRODUTO DE AÇO GALVANIZADO ELETROLÍTICO, TIPO LEVE I - 4" | M | 132.8 | CPOS | 2025-01-01
9002020 | ELETRODUTO DE AÇO GALVANIZADO A FOGO, TIPO SEMI-PESADO/ MÉDIO - 1/2" | M | 30.59 | CPOS | 2025-01-01
9002021 | ELETRODUTO DE AÇO GALVANIZADO A FOGO, TIPO SEMI-PESADO/ MÉDIO - 3/4" | M | 33.04 | CPOS | 2025-01-01
9002023 | ELETRODUTO DE AÇO GALVANIZADO A FOGO, TIPO SEMI-PESADO/ MÉDIO - 1 1/4" | M | 65.34 | CPOS | 2025-01-01
9002024 | ELETRODUTO DE AÇO GALVANIZADO A FOGO, TIPO SEMI-PESADO/ MÉDIO - 1 1/2" | M | 47.35 | CPOS | 2025-01-01
9002025 | ELETRODUTO DE AÇO GALVANIZADO A FOGO, TIPO SEMI-PESADO/ MÉDIO - 2" | M | 75.49 | CPOS | 2025-01-01
9002026 | ELETRODUTO DE AÇO GALVANIZADO A FOGO, TIPO SEMI-PESADO/ MÉDIO - 2 1/2" | M | 113.45 | CPOS | 2025-01-01
9002027 | ELETRODUTO DE AÇO GALVANIZADO A FOGO, TIPO SEMI-PESADO/ MÉDIO - 3" | M | 127.87 | CPOS | 2025-01-01
9002029 | ELETRODUTO DE AÇO GALVANIZADO A FOGO, TIPO SEMI-PESADO/ MÉDIO - 4" | M | 151.51 | CPOS | 2025-01-01
9002051 | ELETRODUTO DE POLIETILENO FLEXÍVEL, ALTA RESISTÊNCIA - 3" | M | 51.21 | CPOS | 2025-01-01
9002052 | ELETRODUTO DE POLIETILENO FLEXÍVEL, ALTA RESISTÊNCIA - 4" | M | 54.58 | CPOS | 2025-01-01
9002053 | ELETRODUTO DE POLIETILENO FLEXÍVEL, ALTA RESISTÊNCIA - 2" | M | 34.78 | CPOS | 2025-01-01
9002054 | ELETRODUTO DE PVC CORRUGADO REFORÇADO, ANTICHAMA - 20MM (1/2") | M | 9.19 | CPOS | 2025-01-01
9002055 | ELETRODUTO DE PVC CORRUGADO REFORÇADO, ANTICHAMA - 25MM (3/4") | M | 9.75 | CPOS | 2025-01-01
9002056 | ELETRODUTO DE PVC CORRUGADO REFORÇADO, ANTICHAMA - 32MM (1") | M | 9.48 | CPOS | 2025-01-01
9002061 | TUBO METÁLICO FLEXÍVEL REVESTIDO COM PVC-3/4" | M | 17.59 | CPOS | 2025-01-01
9002062 | TUBO METÁLICO FLEXÍVEL REVESTIDO COM PVC-1" | M | 20.56 | CPOS | 2025-01-01
9002063 | TUBO METÁLICO FLEXÍVEL REVESTIDO COM PVC-1 1/2" | M | 30.18 | CPOS | 2025-01-01
9002070 | ELETRODUTO DE PEAD CORRUGADO FLEXÍVEL - 1 1/4" | M | 7.47 | CPOS | 2025-01-01
9002071 | ELETRODUTO DE PEAD CORRUGADO FLEXÍVEL - 1 1/2" | M | 9.33 | CPOS | 2025-01-01
9002098 | ENVELOPAMENTO DE ELETRODUTO ENTERRADO, COM CONCRETO | M | 40.58 | CPOS | 2025-01-01
9002099 | ENVELOPAMENTO DE ELETRODUTO ENTERRADO COM CONCRETO E AGREGADO RECICLADO | M | 37.14 | CPOS | 2025-01-01
9003003 | CABO 1,00MM2 - ISOLAMENTO PARA 0,7KV - CLASSE 4 - FLEXÍVEL | M | 3.33 | CPOS | 2025-01-01
9003004 | CABO 1,50MM2 - ISOLAMENTO PARA 0,7KV - CLASSE 4 - FLEXÍVEL | M | 3.36 | CPOS | 2025-01-01
9003005 | CABO 2,50MM2 - ISOLAMENTO PARA 0,7KV - CLASSE 4 - FLEXÍVEL | M | 4.2 | CPOS | 2025-01-01
9003006 | CABO 4,00MM2 - ISOLAMENTO PARA 0,7KV - CLASSE 4 - FLEXÍVEL | M | 7.55 | CPOS | 2025-01-01
9003007 | CABO 6,00MM2 - ISOLAMENTO PARA 0,7KV - CLASSE 4 - FLEXÍVEL | M | 10.01 | CPOS | 2025-01-01
9003008 | CABO 10,00MM2 - ISOLAMENTO PARA 0,7KV - CLASSE 4 - FLEXÍVEL | M | 14.39 | CPOS | 2025-01-01
9003009 | CABO 16,00MM2 - ISOLAMENTO PARA 0,7KV - CLASSE 4 - FLEXÍVEL | M | 20.71 | CPOS | 2025-01-01
9003010 | CABO 25,00MM2 - ISOLAMENTO PARA 0,7KV - CLASSE 4 - FLEXÍVEL | M | 28.93 | CPOS | 2025-01-01
9003011 | CABO 35,00MM2 - ISOLAMENTO PARA 0,7KV - CLASSE 4 - FLEXÍVEL | M | 42.72 | CPOS | 2025-01-01
9003012 | CABO 50,00MM2 - ISOLAMENTO PARA 0,7KV - CLASSE 4 - FLEXÍVEL | M | 61.9 | CPOS | 2025-01-01
9003013 | CABO 70,00MM2 - ISOLAMENTO PARA 0,7KV - CLASSE 4 - FLEXÍVEL | M | 79.95 | CPOS | 2025-01-01
9003014 | CABO 95,00MM2 - ISOLAMENTO PARA 0,7KV - CLASSE 4 - FLEXÍVEL | M | 103.99 | CPOS | 2025-01-01
9003015 | CABO 120,00MM2 - ISOLAMENTO PARA 0,7KV - CLASSE 4 - FLEXÍVEL | M | 129.77 | CPOS | 2025-01-01
9003016 | CABO 150,00MM2 - ISOLAMENTO PARA 0,7KV - CLASSE 4 - FLEXÍVEL | M | 159.63 | CPOS | 2025-01-01
9003017 | CABO 185,00MM2 - ISOLAMENTO PARA 0,7KV - CLASSE 4 - FLEXÍVEL | M | 193.75 | CPOS | 2025-01-01
9003018 | CABO 240,00MM2 - ISOLAMENTO PARA 0,7KV - CLASSE 4 - FLEXÍVEL | M | 240.79 | CPOS | 2025-01-01
9003019 | CABO 300.00 MM2 - ISOLAMENTO PARA 0.7KV - CLASSE 4 - FLEXÍVEL | M | 348.74 | CPOS | 2025-01-01
9003020 | CABO COBRE FLEXÍVEL, ISOL. 750V NÃO HALOGENADO - ANTICHAMA - 1,5MM2 | M | 3.06 | CPOS | 2025-01-01
9003021 | CABO COBRE FLEXÍVEL, ISOL. 750V NÃO HALOGENADO, ATICHAMA - 2,5MM2 | M | 3.85 | CPOS | 2025-01-01
9003022 | CABO COBRE FLEXÍVEL, ISOL. 750V NÃO HALOGENADO, ANTICHAMA - 4,0MM2 | M | 4.98 | CPOS | 2025-01-01
9003023 | CABO COBRE FLEXÍVEL, ISOL. 750V NÃO HALOGENADO, ANTICHAMA 6,0MM2 | M | 8.94 | CPOS | 2025-01-01
9003028 | CABO 1,50MM2 - ISOLAMENTO PARA 1,0KV - CLASSE 4 - FLEXÍVEL | M | 2.89 | CPOS | 2025-01-01
9003029 | CABO 2,50MM2 - ISOLAMENTO PARA 1,0KV - CLASSE 4 - FLEXÍVEL | M | 3.85 | CPOS | 2025-01-01
9003030 | CABO 4,00MM2 - ISOLAMENTO PARA 1,0KV - CLASSE 4 - FLEXÍVEL | M | 6.32 | CPOS | 2025-01-01
9003031 | CABO 6,00MM2 - ISOLAMENTO PARA 1,0KV - CLASSE 4 - FLEXÍVEL | M | 8.15 | CPOS | 2025-01-01
9003032 | CABO 10,00MM2 - ISOLAMENTO PARA 1,0KV - CLASSE 4 - FLEXÍVEL | M | 12.4 | CPOS | 2025-01-01
9003033 | CABO 16,00MM2 - ISOLAMENTO PARA 1,0KV - CLASSE 4 - FLEXÍVEL | M | 13.77 | CPOS | 2025-01-01
9003034 | CABO 25,00MM2 - ISOLAMENTO PARA 1,0KV - CLASSE 4 - FLEXÍVEL | M | 24.12 | CPOS | 2025-01-01
9003035 | CABO 35,00MM2 - ISOLAMENTO PARA 1,0KV - CLASSE 4 - FLEXÍVEL | M | 34.09 | CPOS | 2025-01-01
9003036 | CABO 50,00MM2 - ISOLAMENTO PARA 1,0KV - CLASSE 4 - FLEXÍVEL | M | 48.36 | CPOS | 2025-01-01
9003037 | CABO 70,00MM2 - ISOLAMENTO PARA 1,0KV - CLASSE 4 - FLEXÍVEL | M | 66.88 | CPOS | 2025-01-01
9003038 | CABO 95,00MM2 - ISOLAMENTO PARA 1,0KV - CLASSE 4 - FLEXÍVEL | M | 86.07 | CPOS | 2025-01-01
9003039 | CABO 120,00MM2 - ISOLAMENTO PARA 1,0KV - CLASSE 4 - FLEXÍVEL | M | 113.14 | CPOS | 2025-01-01
9003040 | CABO 150,00MM2 - ISOLAMENTO PARA 1,0KV - CLASSE 4 - FLEXÍVEL | M | 132.47 | CPOS | 2025-01-01
9003041 | CABO 185,00MM2 - ISOLAMENTO PARA 1,0KV - CLASSE 4 - FLEXÍVEL | M | 158.94 | CPOS | 2025-01-01
9003042 | CABO 240,00MM2 - ISOLAMENTO PARA 1,0KV - CLASSE 4 - FLEXÍVEL | M | 214.29 | CPOS | 2025-01-01
9003043 | CABO 300.00 MM2 - ISOLAMENTO PARA 1.0KV - CLASSE 4 - FLEXÍVEL | M | 291.22 | CPOS | 2025-01-01
9003061 | FIO TELEFÔNICO EXTERNO TIPO FE-100 PAR PARALELO | M | 3.45 | CPOS | 2025-01-01
9003062 | CABO TELEFÔNICO TIPO CI-50 (50 PARES) | M | 38.39 | CPOS | 2025-01-01
9003070 | CABO FLEXÍVEL PVC-750V - 2 CONDUTORES - 1,5MM2 | M | 5.49 | CPOS | 2025-01-01
9003072 | CABO FLEXÍVEL PVC - 750V - 2 CONDUTORES - 4,00MM2 | M | 12.36 | CPOS | 2025-01-01
9003075 | CABO FLEXÍVEL PVC-750V - 3 CONDUTORES - 1,5MM2 | M | 6.92 | CPOS | 2025-01-01
9003076 | CABO FLEXÍVEL PVC - 750V - 3 CONDUTORES - 2,50MM2 | M | 10.09 | CPOS | 2025-01-01
9003080 | CABO FLEXÍVEL PVC-750V - 4 CONDUTORES - 1,5MM2 | M | 8.91 | CPOS | 2025-01-01
9003101 | CABO DE COBRE 1,50MM2 - ISOLAMENTO PARA 0,6/1KV - CLASSE 5 - FLEXÍVEL - ISOLAÇÃO EM EPR 90 C | M | 3.84 | CPOS | 2025-01-01
9003103 | CABO DE COBRE 2,50MM2 - ISOLAMENTO PARA 0,6/1KV - CLASSE 5 - FLEXÍVEL - ISOLAÇÃO EM EPR 90 C | M | 5.03 | CPOS | 2025-01-01
9003105 | CABO DE COBRE 6MM2 - ISOLAMENTO PARA 0,6/1KV - CLASSE 5 - FLEXÍVEL - ISOLAÇÃO EM EPR 90 C | M | 8.83 | CPOS | 2025-01-01
9003106 | CABO DE COBRE 10MM2 - ISOLAMENTO PARA 0,6/1KV - CLASSE 5 - FLEXÍVEL - ISOLAÇÃO EM EPR 90 C | M | 12.32 | CPOS | 2025-01-01
9003107 | CABO DE COBRE 16MM2 - ISOLAMENTO PARA 0,6/1KV - CLASSE 5 - FLEXÍVEL - ISOLAÇÃO EM EPR 90 C | M | 17.85 | CPOS | 2025-01-01
9003108 | CABO DE COBRE 25MM2 - ISOLAMENTO PARA 0,6/1KV - CLASSE 5 - FLEXÍVEL - ISOLAÇÃO EM EPR 90 C | M | 27.45 | CPOS | 2025-01-01
9003109 | CABO DE COBRE 35MM2 - ISOLAMENTO PARA 0,6/1KV - CLASSE 5 - FLEXÍVEL - ISOLAÇÃO EM EPR 90 C | M | 35.99 | CPOS | 2025-01-01
9003110 | CABO DE COBRE 50MM2 - ISOLAMENTO PARA 0,6/1KV - CLASSE 5 - FLEXÍVEL - ISOLAÇÃO EM EPR 90 C | M | 48.16 | CPOS | 2025-01-01
9003111 | CABO DE COBRE 70MM2 - ISOLAMENTO PARA 0,6/1KV - CLASSE 5 - FLEXÍVEL - ISOLAÇÃO EM EPR 90 C | M | 67.43 | CPOS | 2025-01-01
9003112 | CABO DE COBRE 95MM2 - ISOLAMENTO PARA 0,6/1KV - CLASSE 5 - FLEXÍVEL - ISOLAÇÃO EM EPR 90 C | M | 87.15 | CPOS | 2025-01-01
9003113 | CABO DE COBRE 120MM2 - ISOLAMENTO PARA 0,6/1KV - CLASSE 5 - FLEXÍVEL - ISOLAÇÃO EM EPR 90 C | M | 114.1 | CPOS | 2025-01-01
9003114 | CABO DE COBRE 150MM2 - ISOLAMENTO PARA 0,6/1KV - CLASSE 5 - FLEXÍVEL - ISOLAÇÃO EM EPR 90 C | M | 139.32 | CPOS | 2025-01-01
9003115 | CABO DE COBRE 185MM2 - ISOLAMENTO PARA 0,6/1KV - CLASSE 5 - FLEXÍVEL - ISOLAÇÃO EM EPR 90 C | M | 160.58 | CPOS | 2025-01-01
9003116 | CABO DE COBRE 240MM2 - ISOLAMENTO PARA 0,6/1KV - CLASSE 5 - FLEXÍVEL - ISOLAÇÃO EM EPR 90 C | M | 204.31 | CPOS | 2025-01-01
9003118 | CABO DE COBRE 2X1,5MM2 - ISOLAMENTO PARA 0,6KV - CLASSE 5 - FLEXÍVEL - ISOLAÇÃO EM EPR 90 C - PARA DETECÇÃO DE INCÊNDIO | M | 6.7 | CPOS | 2025-01-01
9003119 | CABO DE COBRE 3X1,5MM2 - ISOLAMENTO PARA 0,6KV - CLASSE 5 - FLEXÍVEL - ISOLAÇÃO EM EPR 90 C - PARA DETECÇÃO DE INCÊNDIO | M | 8.68 | CPOS | 2025-01-01
9003120 | CABO DE COBRE 2X2,5MM2 - ISOLAMENTO PARA 0,6KV - CLASSE 5 - FLEXÍVEL - ISOLAÇÃO EM EPR 90 C - PARA DETECÇÃO DE INCÊNDIO | M | 9.51 | CPOS | 2025-01-01
9003121 | CABO DE COBRE 1,50MM2 - ISOLAMENTO PARA 750V - AFUMEX - CLASSE 5 - FLEXÍVEL - ISOLAÇÃO EM HEPR 90 C | M | 3.84 | CPOS | 2025-01-01
9003122 | CABO DE COBRE 2,50MM2 - ISOLAMENTO PARA 750V - AFUMEX - CLASSE 5 - FLEXÍVEL - ISOLAÇÃO EM HEPR 90 C | M | 5.03 | CPOS | 2025-01-01
9003123 | CABO DE COBRE 4MM2 - ISOLAMENTO PARA 750V - AFUMEX - CLASSE 5 - FLEXÍVEL - ISOLAÇÃO EM HEPR 90 C | M | 6.4 | CPOS | 2025-01-01
9003124 | CABO DE COBRE 6MM2 - ISOLAMENTO PARA 750V - AFUMEX - CLASSE 5 - FLEXÍVEL - ISOLAÇÃO EM HEPR 90 C | M | 8.5 | CPOS | 2025-01-01
9004002 | SINALIZADOR LUMINOSO DIÂMETRO 22MM, COM LÂMPADA | UN | 159.19 | CPOS | 2025-01-01
9004003 | SINALIZADOR LUMINOSO DIÂMETRO 30 MM, COM LÂMPADA | UN | 165.42 | CPOS | 2025-01-01
9004011 | VOLTÍMETRO 96X96MM 250V | UN | 282.55 | CPOS | 2025-01-01
9004030 | CONTATOR TRIPOLAR I NOMINAL 12A | UN | 345.16 | CPOS | 2025-01-01
9004031 | CONTATOR TRIPOLAR I NOMINAL 22A | UN | 706.52 | CPOS | 2025-01-01
9004032 | CONTATOR TRIPOLAR I NOMINAL 40A | UN | 1074.86 | CPOS | 2025-01-01
9004033 | CONTATOR TRIPOLAR I NOMINAL 55A | UN | 1714.07 | CPOS | 2025-01-01
9004040 | RELÊ BIMETÁLICO DE SOBRECARGA AJUSTE DE 6 ATÉ 12.5A | UN | 344.52 | CPOS | 2025-01-01
9004041 | RELÊ BIMETÁLICO DE SOBRECARGA AJUSTE DE 16 ATÉ 25A | UN | 477.14 | CPOS | 2025-01-01
9004042 | RELÊ BIMETÁLICO DE SOBRECARGA AJUSTE DE 25 ATÉ 40A | UN | 421.68 | CPOS | 2025-01-01
9004048 | RELÊ DE TEMPO ELETRÔNICO AJUSTE DE 6 ATÉ 60S | UN | 188.97 | CPOS | 2025-01-01
9004060 | DISPOSITIVO DE PROTEÇÃO CONTRA SURTOS 275V - 15KA | UN | 63.95 | CPOS | 2025-01-01
9004068 | INTERRUPTOR DIFERENCIAL RESIDUAL BIPOLAR 25A - SENSIBILIDADE 30MA - 220V | UN | 308.22 | CPOS | 2025-01-01
9004069 | INTERRUPTOR DIFERENCIAL RESIDUAL BIPOLAR 40A - SENSIBILIDADE 30MA - 220V | UN | 371 | CPOS | 2025-01-01
9004070 | INTERRUPTOR DIFERENCIAL RESIDUAL BIPOLAR 63A, SENSIBILIDADE 30MA - 220V | UN | 288.72 | CPOS | 2025-01-01
9004072 | INTERRUPTOR DIFERENCIAL TETRAPOLAR - 40A - SENSIBILIDADE 30MA - 380V | UN | 400.37 | CPOS | 2025-01-01
9004075 | INTERRUPTOR DIFERENCIAL TETRAPOLAR - 63A SENSIBILIDADE 30MA - 380V | UN | 467.48 | CPOS | 2025-01-01
9004076 | INTERRUPTOR DIFERENCIAL TETRAPOLAR - 80A SENSIBILIDADE 30MA - 380V | UN | 580.32 | CPOS | 2025-01-01
9004077 | INTERRUPTOR DIFERENCIAL TETRAPOLAR - 100A SENSIBILIDADE 30MA - 380V | UN | 456.35 | CPOS | 2025-01-01
9004078 | INTERRUPTOR DIFERENCIAL TETRAPOLAR - 125A SENSIBILIDADE 30MA - 380V | UN | 2201.2 | CPOS | 2025-01-01
9004087 | INTERRUPTOR DIFERENCIAL TETRAPOLAR - 63A SENSIBILIDADE 300MA - 380V | UN | 495.72 | CPOS | 2025-01-01
9004088 | INTERRUPTOR DIFERENCIAL TETRAPOLAR - 80A SENSIBILIDADE 300MA - 380V | UN | 524.23 | CPOS | 2025-01-01
9004089 | INTERRUPTOR DIFERENCIAL TETRAPOLAR - 100A SENSIBIL. 300MA - 380V | UN | 475.08 | CPOS | 2025-01-01
9004090 | INTERRUPTOR DIFERENCIAL TETRAPOLAR - 125A SENSIBILIDADE 300MA - 380V | UN | 1149.69 | CPOS | 2025-01-01
9005006 | QUADRO DE DISTRIBUIÇÃO EM CHAPA METÁLICA - PARA ATÉ 16 DISJUNTORES | UN | 638.57 | CPOS | 2025-01-01
9005010 | QUADRO DE DISTRIBUIÇÃO EM CHAPA METÁLICA - PARA ATÉ 24 DISJUNTORES | un | 1370.59 | CPOS | 2025-01-01
9005012 | QUADRO DE DISTRIBUIÇÃO EM CHAPA METÁLICA - PARA ATÉ 28 DISJUNTORES | UN | 974.58 | CPOS | 2025-01-01
9005014 | QUADRO DE DISTRIBUIÇÃO EM CHAPA METÁLICA - PARA ATÉ 34 DISJUNTORES | UN | 1467.95 | CPOS | 2025-01-01
9005017 | QUADRO DE DISTRIBUIÇÃO EM CHAPA METÁLICA - PARA ATÉ 44 DISJUNTORES | UN | 1809.88 | CPOS | 2025-01-01
9005019 | QUADRO DE DISTRIBUIÇÃO EM CHAPA METÁLICA - PARA ATÉ 70 DISJUNTORES | UN | 3283.14 | CPOS | 2025-01-01
9005020 | CAIXA DE PASSAGEM E LIGAÇÃO EM PVC OCTOGONAL FUNDO MOVEL 10X10CM, INCLUSIVE ESPELHO | UN | 12.99 | CPOS | 2025-01-01
9005021 | CAIXA DE PASSAGEM E LIGAÇÃO EM PVC 7,5X7,5X5,0CM (3"X3"), INCLUSIVE ESPELHO | UN | 19.18 | CPOS | 2025-01-01
9005022 | CAIXA DE PVC 10X5X5CM, INCLUSIVE ESPELHO | UN | 14.11 | CPOS | 2025-01-01
9005023 | CAIXA E PVC 10X10X5CM, INCLUSIVE ESPELHO | UN | 23.79 | CPOS | 2025-01-01
9005024 | CAIXA DE PASSAGEM EM FERRO ESTAMPADO - 3"X3", INCLUSIVE ESPELHO | UN | 18.21 | CPOS | 2025-01-01
9005025 | CAIXA DE PASSAGEM EM FERRO ESTAMPADO - 4"X2", INCLUSIVE ESPELHO | UN | 18.21 | CPOS | 2025-01-01
9005026 | CAIXA DE PASSAGEM EM FERRO ESTAMPADO - 4"X4", INCLUSIVE ESPELHO | UN | 30.19 | CPOS | 2025-01-01
9005027 | CAIXA DE PASSAGEM EM FERRO ESTAMPADO COM FUNDO MÓVEL | UN | 16.7 | CPOS | 2025-01-01
9005028 | CAIXA DE PASSAGEM TIPO CONDULETE - 1/2" | UN | 28.92 | CPOS | 2025-01-01
9005029 | CAIXA DE PASSAGEM TIPO CONDULETE - 3/4" | UN | 22.48 | CPOS | 2025-01-01
9005030 | CAIXA DE PASSAGEM TIPO CONDULETE - 1" | UN | 31.41 | CPOS | 2025-01-01
9005031 | CAIXA DE PASSAGEM TIPO CONDULETE - 1 1/4" | UN | 56.97 | CPOS | 2025-01-01
9005032 | CAIXA DE PASSAGEM TIPO CONDULETE - 1 1/2" | UN | 65.67 | CPOS | 2025-01-01
9005033 | CAIXA DE PASSAGEM TIPO CONDULETE - 2" | UN | 90.94 | CPOS | 2025-01-01
9005034 | CAIXA DE PASSAGEM TIPO CONDULETE - 2 1/2" | UN | 226.84 | CPOS | 2025-01-01
9005035 | CAIXA DE PASSAGEM TIPO CONDULETE - 3" | UN | 264.81 | CPOS | 2025-01-01
9005037 | CAIXA DE PASSAGEM TIPO CONDULETE - 4" | UN | 508.42 | CPOS | 2025-01-01
9005039 | CAIXA DE PASSAGEM EM CHAPA METÁLICA COM TAMPA PARAFUSADA - 10X10X8CM | UN | 41.16 | CPOS | 2025-01-01
9005040 | CAIXA DE PASSAGEM EM CHAPA METÁLICA COM TAMPA PARAFUSADA - 20X20X10CM | UN | 82.89 | CPOS | 2025-01-01
9005041 | CAIXA DE PASSAGEM EM CHAPA METÁLICA COM TAMPA PARAFUSADA - 30X30X12CM | UN | 114.62 | CPOS | 2025-01-01
9005042 | CAIXA DE PASSAGEM EM CHAPA METÁLICA COM TAMPA PARAFUSADA - 40X40X15CM | UN | 184.19 | CPOS | 2025-01-01
9005043 | CAIXA DE PASSAGEM EM ALUMÍNIO COM TAMPA E VEDAÇÃO 20X20CM | UN | 110.11 | CPOS | 2025-01-01
9005044 | CAIXA DE PASSAGEM EM ALUMÍNIO COM TAMPA E VEDAÇÃO 30X30CM | UN | 226.3 | CPOS | 2025-01-01
9005045 | CAIXA DE PASSAGEM EM ALUMÍNIO COM TAMPA E VEDAÇÃO 40X40CM | UN | 540.5 | CPOS | 2025-01-01
9005050 | CAIXA DE PASSAGEM EM CHAPA METÁLICA COM PORTA E FECHADURA - 40X40X15CM - USO PARA TELEFONIA | UN | 369.38 | CPOS | 2025-01-01
9005051 | CAIXA DE PASSAGEM EM CHAPA METÁLICA COM PORTA E FECHADURA - 50X50X15CM - USO PARA TELEFONIA | UN | 386.73 | CPOS | 2025-01-01
9005055 | CAIXA DE PASSAGEM EM ALVENARIA - ESCAVAÇÃO E APILOAMENTO | M3 | 91.35 | CPOS | 2025-01-01
9005056 | CAIXA DE PASSAGEM EM ALVENARIA - LASTRO DE BRITA (FUNDO) | M3 | 234.74 | CPOS | 2025-01-01
9005057 | CAIXA DE PASSAGEM EM ALVENARIA - LASTRO DE CONCRETO (FUNDO) | M3 | 557.98 | CPOS | 2025-01-01
9005058 | CAIXA DE PASSAGEM EM ALVENARIA - PAREDE DE 1/2 TIJOLO, REVESTIDA | M2 | 319.25 | CPOS | 2025-01-01
9005059 | CAIXA DE PASSAGEM EM ALVENARIA - PAREDE DE 1 TIJOLO, REVESTIDA | M2 | 439 | CPOS | 2025-01-01
9005060 | CAIXA DE PASSAGEM EM ALVENARIA - TAMPA DE CONCRETO | M2 | 259.11 | CPOS | 2025-01-01
9005061 | CAIXA DE PASSAGEM E LIGAÇÃO EM PVC 6,5X10,5X5,0CM - (4X2"), INCLUSIVE ESPELHO | UN | 15.26 | CPOS | 2025-01-01
9005062 | CAIXA TELEFÔNICA INTERNA PADRÃO TELESP N.2 20X20X12CM | UN | 144.81 | CPOS | 2025-01-01
9005063 | CAIXA TELEFÔNICA INTERNA PADRÃO TELESP N.3 40X40X13,5CM | UN | 272.79 | CPOS | 2025-01-01
9005064 | CAIXA TELEFÔNICA INTERNA PADRÃO TELESP N. 4 60X60X13,5CM | UN | 469.58 | CPOS | 2025-01-01
9005065 | CAIXA TELEFÔNICA INTERNA PADRÃO TELESP N. 5 80X80X13,5CM | UN | 777.19 | CPOS | 2025-01-01
9005066 | CAIXA TELEFÔNICA INTERNA PADRÃO TELESP N.6 120X120X13,5CM | UN | 1684.04 | CPOS | 2025-01-01
9005067 | CAIXA TELEFÔNICA INTERNA PADRÃO TELESP N.7 150X150X17CM | UN | 3812.83 | CPOS | 2025-01-01
9005068 | CAIXA DE PASSAGEM E TAMPA PRÉ-MOLDADAS EM CONCRETO, SEM FUNDO, 20X20CM | UN | 166.72 | CPOS | 2025-01-01
9005069 | CAIXA DE PASSAGEM E TAMPA PRÉ-MOLDADAS EM CONCRETO, SEM FUNDO, 30X30CM | UN | 173.2 | CPOS | 2025-01-01
9005070 | CAIXA DE PASSAGEM E TAMPA PRÉ-MOLDADAS EM CONCRETO, SEM FUNDO, 40X40CM | UN | 208.36 | CPOS | 2025-01-01
9005071 | CAIXA DE PASSAGEM E TAMPA PRÉ-MOLDADAS EM CONCRETO, SEM FUNDO, 50X50CM | UN | 280.43 | CPOS | 2025-01-01
9005072 | CAIXA DE PASSAGEM E TAMPA PRÉ-MOLDADAS EM CONCRETO, SEM FUNDO, 60X60CM | UN | 365.4 | CPOS | 2025-01-01
9005073 | CAIXA DE PASSAGEM E TAMPA PRÉ-MOLDADAS EM CONCRETO, SEM FUNDO, 100X100 | UN | 905.55 | CPOS | 2025-01-01
9005090 | CAIXA DE ALUMÍNIO 10X10CM, ALTA COM TAMPA DE LATÃO PARA TOMADAS | UN | 114.79 | CPOS | 2025-01-01
9005098 | QUADRO GERAL OU DE DISTRIBUIÇÃO, EM CHAPA METÁLICA N.14 ESMALTADA | M2 | 1292.3 | CPOS | 2025-01-01
9005102 | QUADRO DE DISTRIBUIÇÃO EM PVC - PARA ATÉ 16 DISJUNTORES | UN | 117.8 | CPOS | 2025-01-01
9005103 | QUADRO DE DISTRIBUIÇÃO EM PVC - PARA ATÉ 24 DISJUNTORES | UN | 308.06 | CPOS | 2025-01-01
9006018 | CHAVE SECCIONADORA TRIPOLAR, ABERTURA SOB CARGA - SECA 250A/600V | UN | 2018.02 | CPOS | 2025-01-01
9006019 | CHAVE SECCIONADORA TRIPOLAR, ABERTURA SOB CARGA - SECA 400A/600V | UN | 2589.3 | CPOS | 2025-01-01
9006020 | CHAVE SECCIONADORA TRIPOLAR, ABERTURA SOB CARGA - SECA 630A/600V | UN | 4264.54 | CPOS | 2025-01-01
9006023 | CHAVE SECCIONADORA TIPO NH, COM BASE E FUSÍVEIS - 125A (ABERTURA SEM CARGA) | UN | 383.2 | CPOS | 2025-01-01
9006024 | CHAVE SECCIONADORA TIPO NH, COM BASE E FUSÍVEIS - 250A (ABERTURA SEM CARGA) | UN | 888.28 | CPOS | 2025-01-01
9006025 | CHAVE SECCIONADORA TIPO NH, COM BASE E FUSÍVEIS - 400A (ABERTURA SEM CARGA) | UN | 1202.24 | CPOS | 2025-01-01
9006026 | CHAVE SECCIONADORA TIPO NH, COM BASE E FUSÍVEIS - 630A (ABERTURA SEM CARGA) | UN | 1547.05 | CPOS | 2025-01-01
9006027 | CHAVE SECCIONADORA TRIPOLAR, ABERTURA SOB CARGA, COM FUSÍVEIS NH00 - 125A/500V | UN | 494.01 | CPOS | 2025-01-01
9006028 | CHAVE SECCIONADORA TRIPOLAR, ABERTURA SOB CARGA, COM FUSÍVEIS NH1 - 250A/500V | UN | 1095.85 | CPOS | 2025-01-01
9006029 | CHAVE SECCIONADORA TRIPOLAR, ABERTURA SOB CARGA, COM FUSÍVEIS NH2 - 400A/500V | UN | 1459.67 | CPOS | 2025-01-01
9006030 | CHAVE SECCIONADORA TRIPOLAR, ABERTURA SOB CARGA, COM FUSÍVEIS NH3 -630A/600V | UN | 2286.2 | CPOS | 2025-01-01
9006033 | CHAVE SECCIONADORA ROTATIVA ABERT. SOB CARGA TP (PACCO) - 3X16A | UN | 173.47 | CPOS | 2025-01-01
9006036 | CHAVE SECCIONADORA ROTATIVA ABERTURA SOB CARGA TIPO (PACCO) - 3X63A | UN | 323.21 | CPOS | 2025-01-01
9006049 | FUSÍVEL TIPO "DIAZED", TIPO RÁPIDO OU RETARDADO - 2/25A | UN | 12.19 | CPOS | 2025-01-01
9006058 | FUSÍVEL TIPO NH - 100/200A | UN | 80.27 | CPOS | 2025-01-01
9006059 | FUSÍVEL TIPO NH - 224/355A | UN | 110.1 | CPOS | 2025-01-01
9006060 | FUSÍVEL TIPO NH - 425/630A | UN | 143.53 | CPOS | 2025-01-01
9006061 | FUSÍVEL TIPO NH TAMANHO 04 DE 800-1250A | UN | 696.61 | CPOS | 2025-01-01
9006062 | BASE PARA FUSÍVEIS TIPO "DIAZED" - 2/25A | UN | 78.03 | CPOS | 2025-01-01
9006063 | BASE PARA FUSÍVEIS TIPO "DIAZED" - 35/63A | UN | 95.15 | CPOS | 2025-01-01
9006064 | BASE COM FUSÍVEIS TIPO NH - ATÉ 125A | UN | 117.07 | CPOS | 2025-01-01
9006065 | BASE COM FUSÍVEIS TIPO NH - ATÉ 250A | UN | 239.04 | CPOS | 2025-01-01
9006066 | BASE COM FUSÍVEIS TIPO NH - ATÉ 400A | UN | 326.89 | CPOS | 2025-01-01
9006067 | BASE COM FUSÍVEIS TIPO NH - TAMANHO 03 DE 425 - 630A | UN | 478.46 | CPOS | 2025-01-01
9006068 | BASE COM FUSÍVEIS TIPO NH - TAMANHO 04 DE 800 - 1250A | UN | 1672.94 | CPOS | 2025-01-01
9006069 | ISOLADOR DE POLIÉSTER TIPO TONEL B.T. USO INTERNO - 15X20MM | UN | 17.51 | CPOS | 2025-01-01
9006070 | ISOLADOR DE POLIÉSTER TIPO TONEL B.T. USO INTERNO - 40X50MM | UN | 40.37 | CPOS | 2025-01-01
9006071 | ISOLADOR DE POLIÉSTER TIPO TONEL B.T. USO INTERNO - 60X60MM | UN | 45.42 | CPOS | 2025-01-01
9006072 | ISOLADOR DE POLIÉSTER TIPO TONEL B.T. USO INTERNO - 60X75MM | UN | 56.66 | CPOS | 2025-01-01
9006073 | BARRAMENTO DE COBRE PARA 30A - 6,35X1,58MM | M | 17.78 | CPOS | 2025-01-01
9006074 | BARRAMENTO DE COBRE PARA 60A - 9,52X2,38MM | M | 30.59 | CPOS | 2025-01-01
9006075 | BARRAMENTO DE COBRE PARA 100A - 15X3MM | M | 67.23 | CPOS | 2025-01-01
9006076 | BARRAMENTO DE COBRE PARA 150A - 20X4MM | M | 145.68 | CPOS | 2025-01-01
9006077 | BARRAMENTO DE COBRE PARA 200A - 25X4MM | M | 167.14 | CPOS | 2025-01-01
9006078 | BARRAMENTO DE COBRE PARA 400A - 40X7MM | M | 371.99 | CPOS | 2025-01-01
9006079 | BARRAMENTO DE COBRE PARA 600A - 7X60MM | M | 761.28 | CPOS | 2025-01-01
9006080 | BARRAMENTO DE COBRE PARA 800A - 10X80MM | M | 1053.17 | CPOS | 2025-01-01
9006081 | BARRAMENTO DE COBRE PARA 1000A - 10X100MM | M | 1349.75 | CPOS | 2025-01-01
9006082 | BARRAMENTO DE COBRE PARA 1200A - 9,5X127MM | M | 1450.16 | CPOS | 2025-01-01
9006083 | BARRAMENTO DE COBRE PARA 1400A - 9,52X152MM | M | 2029.27 | CPOS | 2025-01-01
9006088 | PROTEÇÃO PARA BARRAMENTO DE QUADROS EM POLICARBONATO COMPACTO 4MM | M2 | 340.73 | CPOS | 2025-01-01
9006090 | CABO DE COBRE NÚ, PARA ATERRAMENTO - 6,00MM2 | M | 11.34 | CPOS | 2025-01-01
9006091 | CABO DE COBRE NÚ, PARA ATERRAMENTO - 10,00MM2 | M | 14.71 | CPOS | 2025-01-01
9006092 | CABO DE COBRE NÚ, PARA ATERRAMENTO - 16,00MM2 | M | 22.52 | CPOS | 2025-01-01
9006093 | CABO DE COBRE NÚ, PARA ATERRAMENTO - 25,00MM2 | M | 31.53 | CPOS | 2025-01-01
9006094 | CABO DE COBRE NÚ, PARA ATERRAMENTO - 35,00MM2 | M | 43.82 | CPOS | 2025-01-01
9006095 | CABO DE COBRE NÚ, PARA ATERRAMENTO - 50,00MM2 | M | 63.48 | CPOS | 2025-01-01
9006096 | CABO DE COBRE NÚ, PARA ATERRAMENTO - 70.00MM2 | M | 80.35 | CPOS | 2025-01-01
9006097 | CABO DE COBRE NÚ, PARA ATERRAMENTO - 95,00MM2 | M | 118.55 | CPOS | 2025-01-01
9006098 | CABO DE COBRE NÚ, PARA ATERRAMENTO - 120,00MM2 | M | 143.77 | CPOS | 2025-01-01
9006099 | ATERRAMENTO DE QUADROS, EXCLUSIVE CABO | UN | 414.38 | CPOS | 2025-01-01
9007001 | PONTO COM INTERRUPTOR SIMPLES - 1 TECLA, EM CAIXA 4"X2" | UN | 162.19 | CPOS | 2025-01-01
9007002 | PONTO COM INTERRUPTOR SIMPLES - 2 TECLAS, EM CAIXA 4"X2" | UN | 253.95 | CPOS | 2025-01-01
9007003 | PONTO COM INTERRUPTOR SIMPLES - 3 TECLAS, EM CAIXA 4"X2" | UN | 323.19 | CPOS | 2025-01-01
9007005 | PONTO COM INTERRUPTOR SIMPLES - 2 TECLAS, EM CAIXA 4"X4" | UN | 256 | CPOS | 2025-01-01
9007006 | PONTO COM INTERRUPTOR SIMPLES - 3 TECLAS, EM CAIXA 4"X4" | UN | 336.32 | CPOS | 2025-01-01
9007007 | PONTO COM INTERRUPTOR SIMPLES - 4 TECLAS, EM CAIXA 4"X4" | UN | 422.36 | CPOS | 2025-01-01
9007008 | PONTO COM INTERRUPTOR SIMPLES E TOMADA 110V - EM CAIXA 4"X4" | UN | 253.34 | CPOS | 2025-01-01
9007010 | PONTO COM INTERRUPTOR PARALELO - 1 TECLA, EM CAIXA 4"X2" | UN | 234.33 | CPOS | 2025-01-01
9007015 | PONTO COM INTERRUPTOR SIMPLES BIPOLAR - EM CAIXA 4"X2" | UN | 182.85 | CPOS | 2025-01-01
9007018 | PONTO COM INTERRUPTOR PARALELO BIPOLAR - EM CAIXA 4"X2" | UN | 266.18 | CPOS | 2025-01-01
9007030 | PONTO COM DOIS INTERRUPTORES SIMPLES BIPOLAR - EM CAIXA 4"X4" | UN | 297.32 | CPOS | 2025-01-01
9007035 | PONTO COM INTERRUPTOR SIMPLES - 1 TECLA, EM CONDULETE 3/4" | UN | 182.26 | CPOS | 2025-01-01
9007036 | PONTO COM INTERRUPTOR SIMPLES - 2 TECLAS, EM CONDULETE 3/4" | UN | 274.02 | CPOS | 2025-01-01
9007037 | PONTO COM INTERRUPTOR SIMPLES - 3 TECLAS, EM CONDULETE 3/4" | UN | 343.26 | CPOS | 2025-01-01
9007038 | PONTO COM INTERRUPTOR SIMPLES - 4 TECLAS, EM CONDULETE 3/4" CORPO DUPLO | UN | 446.34 | CPOS | 2025-01-01
9007040 | PONTO COM INTERRUPTOR PARALELO - 1 TECLA, EM CONDULETE 3/4" | UN | 254.4 | CPOS | 2025-01-01
9007041 | PONTO COM INTERRUPTOR SIMPLES E TOMADA 110V - EM CONDULETE 3/4" CORPO DUPLO | UN | 335.17 | CPOS | 2025-01-01
9007045 | PONTO COM INTERRUPTOR SIMPLES BIPOLAR - EM CONDULETE 3/4" | UN | 202.92 | CPOS | 2025-01-01
9007050 | PONTO COM INTERRUPTOR PARALELO BIPOLAR - EM CONDULETE 3/4" | UN | 286.25 | CPOS | 2025-01-01
9007055 | PONTO COM DOIS INTERRUPTORES SIMPLES BIPOLAR - EM CONDULETE 3/4" | UN | 308.86 | CPOS | 2025-01-01
9007056 | PONTO COM TRÊS INTERRUPTORES SIMPLES BIPOLAR - EM CONDULETE 3/4" CORPO DUPLO | UN | 415.8 | CPOS | 2025-01-01
9007060 | PONTO COM TOMADA SIMPLES DE EMBUTIR - 110/220V CAIXA 4"X2" | UN | 165.25 | CPOS | 2025-01-01
9007061 | PONTO COM TOMADA SIMPLES 110/220V - EM CONDULETE 3/4" | UN | 243.17 | CPOS | 2025-01-01
9007070 | PONTO COM TOMADA SIMPLES DE EMBUTIR - PARA PISO | UN | 252.36 | CPOS | 2025-01-01
9007075 | PONTO SECO PARA TELEFONE - CAIXA 4"X4" | UN | 276.55 | CPOS | 2025-01-01
9007076 | PONTO SECO PARA TELEFONE EM CONDULETE | UN | 207.82 | CPOS | 2025-01-01
9007080 | PONTO COM BOTÃO PARA CAMPAINHA - USO AO TEMPO - CAIXA 4"X2" | UN | 461.14 | CPOS | 2025-01-01
9007085 | PONTO COM CIGARRA DE SOBREPOR, TIPO COLEGIAL - CAIXA 3"X3" | UN | 275.31 | CPOS | 2025-01-01
9007090 | PONTO DE LUZ - CAIXA FUNDO MÓVEL | UN | 270.66 | CPOS | 2025-01-01
9007095 | PONTO DE LUZ - CONDULETE 3/4" | UN | 307.92 | CPOS | 2025-01-01
9008010 | MINI DISJUNTOR - TIPO EUROPEU (IEC) - UNIPOLAR 6/25A | UN | 28.68 | CPOS | 2025-01-01
9008011 | MINI DISJUNTOR - TIPO EUROPEU (IEC) - UNIPOLAR 32/50A | UN | 29.33 | CPOS | 2025-01-01
9008012 | MINI DISJUNTOR - TIPO EUROPEU (IEC) - BIPOLAR 6/25A | UN | 81.67 | CPOS | 2025-01-01
9008013 | MINI DISJUNTOR - TIPO EUROPEU (IEC) - BIPOLAR 32/50A | UN | 77.71 | CPOS | 2025-01-01
9008014 | MINI DISJUNTOR - TIPO EUROPEU (IEC) - TRIPOLAR 6/25A | UN | 116.95 | CPOS | 2025-01-01
9008015 | MINI DISJUNTOR - TIPO EUROPEU (IEC) - TRIPOLAR 32/50A | UN | 104.93 | CPOS | 2025-01-01
9008016 | MINI DISJUNTOR - TIPO EUROPEU (IEC) - TRIPOLAR 63A | UN | 125.5 | CPOS | 2025-01-01
9008017 | MINI DISJUNTOR - TIPO EUROPEU (IEC) - TRIPOLAR 80A | UN | 238.21 | CPOS | 2025-01-01
9008018 | MINI DISJUNTOR - TIPO EUROPEU (IEC) - TRIPOLAR 100A | UN | 229.46 | CPOS | 2025-01-01
9008019 | MINI DISJUNTOR - TIPO EUROPEU (IEC) - BIPOLAR 63A | UN | 81.48 | CPOS | 2025-01-01
9008020 | MINI DISJUNTOR - TIPO EUROPEU (IEC) - BIPOLAR 80A | UN | 154.24 | CPOS | 2025-01-01
9008021 | DISJUNTOR AUTOMÁTICO TRIPOLAR A SECO 800A/600V | UN | 35680.28 | CPOS | 2025-01-01
9008022 | DISJUNTOR AUTOMÁTICO TRIPOLAR A SECO 1000A/600V | UN | 25545.85 | CPOS | 2025-01-01
9008023 | DISJUNTOR AUTOMÁTICO TRIPOLAR A SECO 1250A/600V | UN | 30754.09 | CPOS | 2025-01-01
9008024 | DISJUNTOR AUTOMÁTICO TRIPOLAR A SECO 1600A/600V | UN | 34610.14 | CPOS | 2025-01-01
9008025 | DISJUNTOR AUTOMÁTICO TRIPOLAR A SECO 2000A/600V | UN | 49655.64 | CPOS | 2025-01-01
9008026 | DISJUNTOR AUTOMÁTICO TRIPOLAR A SECO 2500A/600V | UN | 79731.68 | CPOS | 2025-01-01
9008027 | DISJUNTOR AUTOMÁTICO TRIPOLAR A SECO 3200A/600V | UN | 83741.87 | CPOS | 2025-01-01
9008028 | MINI DISJUNTOR - TIPO EUROPEU (IEC) - BIPOLAR 100A | UN | 970.99 | CPOS | 2025-01-01
9008029 | MINI DISJUNTOR - TIPO EUROPEU (IEC) - BIPOLAR 125A | UN | 1013.11 | CPOS | 2025-01-01
9008031 | DISJUNTOR CAIXA MOLDADA BIPOLAR 100A COM DISPARADOR TERMOMAGNÉTICO AJUSTÁVEL | UN | 502.01 | CPOS | 2025-01-01
9008033 | DISJUNTOR CAIXA MOLDADA BIPOLAR 150A COM DISPARADOR TERMOMAGNÉTICO AJUSTÁVEL | UN | 2616.47 | CPOS | 2025-01-01
9008035 | DISJUNTOR CAIXA MOLDADA BIPOLAR 200A COM DISPARADOR TERMOMAGNÉTICO AJUSTÁVEL | UN | 5494.88 | CPOS | 2025-01-01
9008037 | DISJUNTOR CX MOLDADA BIPOLAR 250A C/ DISPARADOR TERM/MAGNET. AJUSTÁVEL | UN | 5564.02 | CPOS | 2025-01-01
9008046 | DISJUNTOR CAIXA MOLDADA TRIPOLAR 100A COM DISPARADOR TERMOMAGNÉTICO AJUSTÁVEL | UN | 1318.55 | CPOS | 2025-01-01
9008047 | DISJUNTOR CAIXA MOLDADA TRIPOLAR 125A COM DISPARADOR TERMOMAGNÉTICO AJUSTÁVEL | UN | 1318.55 | CPOS | 2025-01-01
9008048 | DISJUNTOR CAIXA MOLDADA TRIPOLAR 150A COM DISPARADOR TERMOMAGNÉTICO AJUSTÁVEL | UN | 1318.55 | CPOS | 2025-01-01
9008050 | DISJUNTOR CAIXA MOLDADA TRIPOLAR 200A COM DISPARADOR TERMOMAGNÉTICO AJUSTÁVEL | UN | 2426.68 | CPOS | 2025-01-01
9008052 | DISJUNTOR CAIXA MOLDADA TRIPOLAR 250A COM DISPARADOR TERMOMAGNÉTICO AJUSTÁVEL | UN | 2426.68 | CPOS | 2025-01-01
9008053 | DISJUNTOR CAIXA MOLDADA TRIPOLAR 300A COM DISPARADOR TERMOMAGNÉTICO AJUSTÁVEL | UN | 2405.17 | CPOS | 2025-01-01
9008055 | DISJUNTOR CAIXA MOLDADA TRIPOLAR 400A COM DISPARADOR TERMOMAGNÉTICO AJUSTÁVEL | UN | 2399.85 | CPOS | 2025-01-01
9008056 | DISJUNTOR CAIXA MOLDADA TRIPOLAR 450A COM DISPARADOR TERMOMAGNÉTICO AJUSTÁVEL | UN | 4213.13 | CPOS | 2025-01-01
9008058 | DISJUNTOR CAIXA MOLDADA TRIPOLAR 630A COM DISPARADOR TERMOMAGNÉTICO AJUSTÁVEL | UN | 4206.2 | CPOS | 2025-01-01
9008080 | DISJUNTOR TERMOMAGNÉTICO DIFERENCIAL BIPOLAR - 16A - SENSIBILIDADE 30MA - 230V | UN | 792.27 | CPOS | 2025-01-01
9008081 | DISJUNTOR TERMOMAGNÉTICO DIFERENCIAL BIPOLAR - 20A - SENSIBILIDADE 30MA - 230V | UN | 673.07 | CPOS | 2025-01-01
9008082 | DISJUNTOR TERMOMAGNÉTICO DIFERENCIAL BIPOLAR - 25A - SENSIBILIDADE 30MA - 240V | UN | 667.32 | CPOS | 2025-01-01
9008083 | DISJUNTOR TERMOMAGNÉTICO DIFERENCIAL BIPOLAR - 32A - SENSIBILIDADE 30MA - 230V | UN | 533.97 | CPOS | 2025-01-01
9008085 | DISJUNTOR TERMOMAGNÉTICO DIFERENCIAL BIPOLAR - 40A - SENSIBILIDADE 30MA - 240V | UN | 895.04 | CPOS | 2025-01-01
9008086 | DISJUNTOR TERMOMAGNÉTICO DIFERENCIAL BIPOLAR - 63A - SENSIBILIDADE 30MA - 240V | UN | 995.22 | CPOS | 2025-01-01
9008090 | DISJUNTOR TERMOMAGNÉTICO DIFERENCIAL TRIPOLAR - 63A - SENSIBILIDADE 30MA - 240V | UN | 1333.8 | CPOS | 2025-01-01
9009035 | PROJETOR DE ALUMÍNIO FUNDIDO COM VIDRO PARA LÂMPADA ATÉ 500W | UN | 822 | CPOS | 2025-01-01
9009036 | PROJETOR DE ALUMÍNIO FUNDIDO COM VIDRO PARA LÂMPADA ATÉ 1000W | UN | 1190.75 | CPOS | 2025-01-01
9009037 | PROJETOR DE ALUMÍNIO REPUXADO COM VIDRO PARA LÂMPADA ATÉ 400W | UN | 726.52 | CPOS | 2025-01-01
9009038 | PROJETOR PARA USO EXTERNO COM LÂMPADA LED DE 100W - COMPLETA | UN | 206.42 | CPOS | 2025-01-01
9009039 | PROJETOR PARA USO EXTERNO COM LÂMPADA LED DE 150W - COMPLETA | UN | 255.36 | CPOS | 2025-01-01
9009040 | PROJETOR DE SOBREPOR LED DE 200W IP 65 | UN | 189 | CPOS | 2025-01-01
9009043 | LUMINÁRIA BLINDADA EM ALUMÍNIO FUNDIDO DE EMBUTIR ATÉ 200W | UN | 268 | CPOS | 2025-01-01
9009044 | LUMINÁRIA BLINDADA EM ALUMÍNIO FUNDIDO, DE SOBREPOR, TIPO "TARTARUGA" PARA 1 LÂMPADA DE ATÉ 200W | UN | 480.3 | CPOS | 2025-01-01
9009050 | LUMINÁRIA COMERCIAL DE SOBREPOR COM DIFUSOR TRANSPARENTE OU FOSCO PARA 2 LÂMPADAS TUBULARES DE LED 9/10W - COMPLETA | UN | 290.32 | CPOS | 2025-01-01
9009051 | LUMINÁRIA COMERCIAL DE SOBREPOR COM DIFUSOR TRANSPARENTE OU FOSCO PARA 2 LÂMPADAS TUBULARES DE LED 18/20W - COMPLETA | UN | 219.62 | CPOS | 2025-01-01
9009052 | LUMINÁRIA COMERCIAL DE EMBUTIR COM DIFUSOR TRANSPARENTE OU FOSCO PARA 2 LÂMPADAS TUBULARES T8 DE 10W - BASE G13-IRC>=80 - COMPLETA | UN | 301.76 | CPOS | 2025-01-01
9009053 | LUMINÁRIA COMERCIAL DE EMBUTIR COM DIFUSOR TRANSPARENTE OU FOSCO PARA 2 LÂMPADAS TUBULARES DE LED 18/20W - COMPLETA | UN | 278.53 | CPOS | 2025-01-01
9009054 | LUMINÁRIA COMERCIAL DE EMBUTIR COM CORPO, ALETAS PLANAS, TAMPA PORTA LÂMPADAS EM CHAPA DE AÇO TRATADA E PINTADA NA COR BRANCA, REFLETOR COM ACABAMENTO ESPECULAR DE ALTO BRILHO PARA 2 LÂMPADAS FLUORESCENTES DE 16/20W - COMPLETA | UN | 317.36 | CPOS | 2025-01-01
9009057 | LUMINÁRIA HERMÉTICA EM ALUMÍNIO FUNDIDO PARA LÂMPADA ATÉ 250W - COM APROVAÇÃO DE ILUME/ PMSP | UN | 705.24 | CPOS | 2025-01-01
9009072 | LUMINÁRIA INDUSTRIAL - 2 LÂMPADAS FLUORESCENTES 16/20W | UN | 230.43 | CPOS | 2025-01-01
9009075 | LUMINÁRIA INDUSTRIAL - 2 LÂMPADAS FLUORESCENTE 32/40W | UN | 332.52 | CPOS | 2025-01-01
9009076 | LUMINÁRIA TIPO PLAFONIER BRANCA PARA LÂMPADA FLUORESCENTE 2X32W, COM DIFUSOR EM POLIESTIRENO TRANSPARENTE E SOQUETES (REF. COVISA) | UN | 394.08 | CPOS | 2025-01-01
9009078 | LUMINÁRIA INDUSTRIAL CORPO EM CHAPA DE AÇO TRATADA, PINTADA E REFLETOR EM ALUMÍNIO ANODIZADO DE ALTO BRILHO - 1XT 28W | UN | 282.98 | CPOS | 2025-01-01
9009079 | LUMINÁRIA INDUSTRIAL CORPO EM CHAPA DE AÇO TRATADA, PINTADA E REFLETOR EM ALUMÍNIO ANODIZADO DE ALTO BRILHO - 2XT 28W | UN | 336.24 | CPOS | 2025-01-01
9009087 | LUMINÁRIA COMERCIAL DE SOBREPOR, COM CORPO, ALETAS PLANAS E TAMPA PORTA LÂMPADAS EM CHAPA DE AÇO TRATADO E PINTURA NA COR BRANCA, REFLETOR COM ACABAMENTO ESPECULAR DE ALTO BRILHO - 2 LÂMPADAS FLUORESCENTES 16/20W | UN | 323.38 | CPOS | 2025-01-01
9009088 | LUMINÁRIA COMERCIAL DE SOBREPOR, COM CORPO, ALETAS PLANAS E TAMPA PORTA LÂMPADAS EM CHAPA DE AÇO TRATADA E PINTURA NA COR BRANCA, REFLETOR COM ACABAMENTO ESPECULAR DE ALTO BRILHO - 2 LÂMPADAS FLUORESCENTES 32/40W | UN | 428.31 | CPOS | 2025-01-01
9009091 | LUMINÁRIA COMERCIAL - 1 LÂMPADA FLUORESCENTE 54W | UN | 363.94 | CPOS | 2025-01-01
9009092 | LUMINÁRIA COMERCIAL - 2 LÂMPADAS FLUORESCENTES 54W | UN | 444.13 | CPOS | 2025-01-01
9009094 | LUMINÁRIA COMERCIAL - 1 LÂMPADA FLUORESCENTE DE 28W | UN | 351.37 | CPOS | 2025-01-01
9009096 | LUMINÁRIA COMERCIAL - 2 LÂMPADAS FLUORESCENTES 28W | UN | 403.54 | CPOS | 2025-01-01
9009111 | LUMINÁRIA LED DE SOBREPOR SLIM LINEAR 36W | UN | 52.56 | CPOS | 2025-01-01
9009112 | LUMINÁRIA PENDENTE COM UMA LÂMPADA DE LED DE 150W | UN | 282.14 | CPOS | 2025-01-01
9009121 | LUMINÁRIA RETANGULAR DE SOBREPOR COM ALETAS DE ALUMÍNIO PARA 2 LÂMPADAS TUBULARES DE LED 9/10W | UN | 189.15 | CPOS | 2025-01-01
9010023 | LUMINÁRIA DE EMERGÊNCIA AUTÔNOMA COM LÂMPADA FLUORESCENTE 15W | UN | 252.79 | CPOS | 2025-01-01
9010024 | LUMINÁRIA DE EMERGÊNCIA AUTÔNOMA COM 2 PROJETORES 55W/12VCC | UN | 690.11 | CPOS | 2025-01-01
9010027 | LUMINÁRIA DE EMERGÊNCIA AUTÔNOMA COM LÂMPADA FLUORESCENTE 9W | UN | 297.94 | CPOS | 2025-01-01
9010028 | LUMINÁRIA DE EMERGÊNCIA AUTÔNOMA COM 30 LEDS - 2W - AUTONOMIA MIN. 3H - COMPLETA | UN | 90.53 | CPOS | 2025-01-01
9010031 | BATERIA AUTOMOTIVA SELADA SEM COMPLEMENTAÇÃO DE NÍVEL 40AH-12V | UN | 507.65 | CPOS | 2025-01-01
9010033 | PAINEL REPETIDOR DE DETECÇÃO E ALARME DE INCÊNDIO TIPO ENDEREÇÁVEL | UN | 1195.95 | CPOS | 2025-01-01
9010050 | CENTRAL DE ALARME DE INCÊNDIO ATÉ 12 LAÇOS | UN | 1209.47 | CPOS | 2025-01-01
9010053 | CENTRAL DE ALARME DE INCÊNDIO ATÉ 24 LAÇOS | UN | 1642.86 | CPOS | 2025-01-01
9010054 | ACIONADOR LIGA-DESLIGA PARA BOMBA COM MARTELO QUEBRA VIDRO | UN | 189.21 | CPOS | 2025-01-01
9010055 | ACIONADOR MANUAL TIPO "QUEBRE O VIDRO" | UN | 91.45 | CPOS | 2025-01-01
9010056 | LUMINÁRIA DE EMERGÊNCIA AUTÔNOMA COM 30 LEDS E AUTONOMIA MIN DE 6H | UN | 44.78 | CPOS | 2025-01-01
9010058 | CAMPAINHA DE TIMBRE (SINO) 24V-95DB | UN | 147.33 | CPOS | 2025-01-01
9010062 | SIRENE ELETRÔNICA SOM AGUDO ONDULANTE 24V-100 À 120DB, COM FLASH | UN | 121.14 | CPOS | 2025-01-01
9010063 | SIRENE ELETRÔNICA BITONAL 24V-100 À 120DB, COM FLASH | UN | 178.2 | CPOS | 2025-01-01
9010066 | DETECTOR ÓPTICO DE FUMAÇA PARA SISTEMAS ENDEREÇÁVEIS | UN | 209.19 | CPOS | 2025-01-01
9010071 | DETECTOR DE PRESENÇA TIPO INFRAVERMELHO PASSIVO - 110VCA | UN | 78.72 | CPOS | 2025-01-01
9010072 | DETECTOR DE TEMPERATURA PARA SISTEMAS ENDEREÇÁVEIS | UN | 205.61 | CPOS | 2025-01-01
9010074 | NO-BREAK TRIFÁSICO - 15 KVA - AUTONOMIA DE 15MIN. | UN | 46755.58 | CPOS | 2025-01-01
9010075 | NO BREAK BIFÁSICO 10 KVA - AUTONOMIA DE 15 MINUTOS | UN | 23974.06 | CPOS | 2025-01-01
9010077 | ESTABILIZADOR ELETRÔNICO TRIFÁSICO - 15KVA | UN | 23543.79 | CPOS | 2025-01-01
9010084 | GRUPO GERADOR 81KVA EXCITAÇÃO BRUSHLESS COM QUADRO TRANSFORMAÇÃO AUTOMÁTICA | UN | 90649.28 | CPOS | 2025-01-01
9010085 | GRUPO GERADOR 110KVA EXCITAÇÃO BRUSHLESS C/ QUADRO TRANSF. AUTOMÁTICA | UN | 117657.56 | CPOS | 2025-01-01
9010086 | GRUPO GERADOR 150KVA EXCITAÇÃO BRUSHLESS C/ QUADRO TRANSF. AUTOMÁTICA | UN | 120364.78 | CPOS | 2025-01-01
9010088 | GRUPO GERADOR 170KVA EXCITAÇÃO BRUSHLESS COM QUADRO TRANSFORMAÇÃO AUTOMÁTICA | UN | 141509.03 | CPOS | 2025-01-01
9010089 | GRUPO GERADOR 275KVA EXCITAÇÃO BRUSHLESS C/ QUADRO TRANSF. AUTOMÁTICA | UN | 195112.91 | CPOS | 2025-01-01
9010090 | GRUPO GERADOR 375KVA EXCITAÇÃO BRUSHLESS COM QUADRO TRANSFORMAÇÃO AUTOMÁTICA | UN | 249650.3 | CPOS | 2025-01-01
9011005 | PÁRA-RAIOS TIPO "FRANKLIN", EXCLUSIVE DESCIDA E ATERRAMENTO | UN | 783.8 | CPOS | 2025-01-01
9011014 | CAIXA DE INSPEÇÃO DE ATERRAMENTO TIPO EMBUTIR COM TAMPA E ALÇA | UN | 163.6 | CPOS | 2025-01-01
9011015 | CAIXA DE INSPEÇÃO DE ATERRAMENTO TIPO SUSPENSA EM PVC OU POLIPROPILENO | UN | 101.31 | CPOS | 2025-01-01
9011017 | LUZ DE OBSTÁCULO SIMPLES COM FOTOCELULA SOLAR | UN | 199.62 | CPOS | 2025-01-01
9011018 | LUZ DE OBSTÁCULO DUPLA COM FOTOCELULA SOLAR | UN | 292.23 | CPOS | 2025-01-01
9011040 | CONDUTOR EM AÇO CA - 25 - 1/2" P/ PARA-RAIO | M | 13.68 | CPOS | 2025-01-01
9011041 | CONDUTOR EM AÇO CA - 25 - 3/8" P/ PARA-RAIO | M | 16.56 | CPOS | 2025-01-01
9011050 | HASTE DE AÇO GALVANIZADO, INCLUSIVE BASE E ESTAIS - 2"/3M | UN | 664.48 | CPOS | 2025-01-01
9011051 | CORDOALHA DE COBRE NÚ, INCLUSIVE ISOLADORES - 16,00MM2 | M | 57.02 | CPOS | 2025-01-01
9011053 | CORDOALHA DE COBRE NÚ, INCLUSIVE ISOLADORES - 35,00MM2 | M | 76.77 | CPOS | 2025-01-01
9011054 | CORDOALHA DE COBRE NÚ, INCLUSIVE ISOLADORES - 50,00MM2 | M | 96.56 | CPOS | 2025-01-01
9011061 | TUBO DE PVC PARA PROTEÇÃO DE CORDOALHA - 2"X3M | UN | 108.55 | CPOS | 2025-01-01
9011090 | TOMADA DE TERRA COMPLETA | UN | 1243.7 | CPOS | 2025-01-01
9011091 | TOMADA DE TERRA COMPLETA PARA 1 HASTE | UN | 446.58 | CPOS | 2025-01-01
9011094 | BARRA CHATA DE ALUMÍNIO TIPO FITA 1/4" X 3/4" | M | 34.74 | CPOS | 2025-01-01
9011095 | BARRA CHATA DE ALUMÍNIO TIPO FITA 1/8" X 7/8" | M | 27.45 | CPOS | 2025-01-01
9012050 | QUADRO COMANDO PARA CONJUNTO MOTOR-BOMBA, MONOFÁSICO - ATÉ 5HP | UN | 2559.76 | CPOS | 2025-01-01
9012051 | QUADRO COMANDO PARA CONJUNTO MOTOR-BOMBA, TRIFÁSICO - ATÉ 5HP | UN | 2612.58 | CPOS | 2025-01-01
9012052 | QUADRO DE ÁGUA DE REUSO | UN | 3012.84 | CPOS | 2025-01-01
9012053 | QUADRO DE BOMBA DE INCÊNDIO | UN | 1701.21 | CPOS | 2025-01-01
9012054 | QUADRO DE BOMBA DE RECALQUE | UN | 4437.21 | CPOS | 2025-01-01
9013005 | PERFILADO LISO CHAPA 14-GE-MED. 19X38MM COM TAMPA E INSTALAÇÃO | M | 75.17 | CPOS | 2025-01-01
9013007 | PERFILADO LISO CHAPA 14-GE-MED. 38X38MM COM TAMPA E INSTALAÇÃO | M | 53.98 | CPOS | 2025-01-01
9013008 | PERFILADO LISO CHAPA 14-GE-MED. 38X76MM COM TAMPA E INSTALAÇÃO. | M | 115.33 | CPOS | 2025-01-01
9013011 | PERFILADO PERFURADO CHAPA 14-GE-MED. 19X38MM COM TAMPA E INSTALAÇÃO | M | 75.78 | CPOS | 2025-01-01
9013013 | PERFILADO PERFURADO CHAPA 14-GE-MED. 38X38MM COM TAMPA E INSTALAÇÃO | M | 53.33 | CPOS | 2025-01-01
9013014 | PERFILADO PERFURADO CHAPA 14-GE-MED. 38X76MM COM TAMPA E INSTALAÇÃO | M | 108.16 | CPOS | 2025-01-01
9013021 | ELETROCALHA LISA GALVANIZADA ELETROLÍTICA CHAPA 14 - 100X50MM COM TAMPA E INSTALAÇÃO | M | 124.63 | CPOS | 2025-01-01
9013022 | ELETROCALHA LISA GALVANIZADA ELETROLÍTICA CHAPA 14 - 125X50MM COM TAMPA E INSTALAÇÃO | M | 135.32 | CPOS | 2025-01-01
9013023 | ELETROCALHA LISA GALVANIZADA ELETROLÍTICA CHAPA 14 - 150X50MM COM TAMPA E INSTALAÇÃO | M | 152.52 | CPOS | 2025-01-01
9013024 | ELETROCALHA LISA GALV. ELETROLÍTICA CHAPA 14 - 175X50MM C/ TAMPA E INST. | M | 164.96 | CPOS | 2025-01-01
9013025 | ELETROCALHA LISA GALVANIZADA ELETROLÍTICA CHAPA 14 - 200X50MM COM TAMPA E INSTALAÇÃO | M | 179.54 | CPOS | 2025-01-01
9013026 | ELETROCALHA LISA GALV. ELETROL. CHAPA 14 - 250X50MM C/ TAMPA E INST. | M | 205.45 | CPOS | 2025-01-01
9013027 | ELETROCALHA LISA GALVANIZADA ELETROLÍTICA CHAPA 14 - 300X50MM COM TAMPA E INSTALAÇÃO | M | 223.09 | CPOS | 2025-01-01
9013031 | ELETROCALHA LISA GALV. ELETROL. CHAPA 14 - 150X100MM C/ TAMPA E INST. | M | 200.27 | CPOS | 2025-01-01
9013032 | ELETROCALHA LISA GALVANIZADA ELETROLÍTICA CHAPA 14 - 200X100MM COM TAMPA E INSTALAÇÃO | M | 224.72 | CPOS | 2025-01-01
9013033 | ELETROCALHA LISA GALV. ELETROL. CHAPA 14 - 250X100MM C/ TAMPA E INST. | M | 244.55 | CPOS | 2025-01-01
9013034 | ELETROCALHA LISA GALVANIZADA ELETROLÍTICA CHAPA 14 - 300X100MM COM TAMPA E INSTALAÇÃO | M | 264.05 | CPOS | 2025-01-01
9013035 | ELETROCALHA LISA GALV. ELETROL. CHAPA 14 - 400X100MM C/ TAMPA E INST. | M | 315.61 | CPOS | 2025-01-01
9013038 | ELETROCALHA PERF. GALV. ELETROL. CHAPA 14 - 100X50MM C/ TAMPA E INST. | M | 128.22 | CPOS | 2025-01-01
9013039 | ELETROCALHA PERF. GALV. ELETROL. CHAPA 14 - 125X50MM C/ TAMPA E INST. | M | 139.02 | CPOS | 2025-01-01
9013040 | ELETROCALHA PERF. GALV. ELETROL. CHAPA 14 - 150X50MM C/ TAMPA E INST. | M | 160.57 | CPOS | 2025-01-01
9013041 | ELETROCALHA PERF. GALV. ELETROL. CHAPA 14 - 175X50MM C/ TAMPA E INST. | M | 175.14 | CPOS | 2025-01-01
9013042 | ELETROCALHA PERF. GALV. ELETROL. CHAPA 14 - 200X50MM C/ TAMPA E INST. | M | 196.82 | CPOS | 2025-01-01
9013043 | ELETROCALHA PERF. GALV. ELETROL. CHAPA 14 - 250X50MM C/ TAMPA E INST. | M | 220.3 | CPOS | 2025-01-01
9013044 | ELETROCALHA PERF. GALV. ELETROL. CHAPA 14 - 300X50MM C/ TAMPA E INST. | M | 238.3 | CPOS | 2025-01-01
9013046 | ELETROCALHA PERF. GALV. ELETROL. CHAPA 14 - 150X100MM C/ TAMPA E INST. | M | 196.15 | CPOS | 2025-01-01
9013047 | ELETROCALHA PERF. GALV. ELETROL. CHAPA 14 - 200X100MM C/ TAMPA E INST. | M | 235.79 | CPOS | 2025-01-01
9013048 | ELETROCALHA PERF. GALV. CHAPA 14 - 250X100MM C/ TAMPA E INST. | M | 262.08 | CPOS | 2025-01-01
9013050 | ELETROCALHA PERF. GALV. ELETROL. CHAPA 14 - 400X100MM C/ TAMPA E INST. | M | 332.29 | CPOS | 2025-01-01
9014001 | ÓLEO ISOLANTE PARA TRANSFORMADOR/ DISJUNTOR 30KV/CM | L | 28.78 | CPOS | 2025-01-01
9014006 | ISOLADOR SUPORTE TIPO PEDESTAL EM PORCELANA - 15KV | UN | 177.15 | CPOS | 2025-01-01
9014007 | ISOLADOR SUPORTE TIPO PEDESTAL EM PORCELANA - 1KV | UN | 196.59 | CPOS | 2025-01-01
9014008 | ISOLADOR SUPORTE TIPO PEDESTAL EM EPOXI - 15KV | UN | 93.46 | CPOS | 2025-01-01
9014009 | ISOLADOR SUPORTE TIPO PEDESTAL EPOXI - 1KV | UN | 42.23 | CPOS | 2025-01-01
9014013 | VERGALHÃO DE COBRE 3/8" (10MM) | M | 93.91 | CPOS | 2025-01-01
9014014 | TERMINAL OU CONECTOR PARA VERGALHÃO DE COBRE 3/8" (10MM) | UN | 35.26 | CPOS | 2025-01-01
9014017 | CABO DE MÉDIA TENSÃO PARA 12/20KV - 1 X 35MM2 UNIPOLAR | M | 129.9 | CPOS | 2025-01-01
9014018 | CABO DE MÉDIA TENSÃO PARA 12/20KV - 1 X 25MM2 UNIPOLAR | UN | 78.03 | CPOS | 2025-01-01
9014019 | CABO DE MÉDIA TENSÃO PARA 12/20KV - 1 X 50MM2 UNIPOLAR | UN | 119.79 | CPOS | 2025-01-01
9014021 | MUFLA UNIPOLAR INTERNA PARA CABO ATÉ 35MM2 - 15KV | UN | 407.83 | CPOS | 2025-01-01
9014022 | MUFLA UNIPOLAR EXTERNA PARA CABO ATÉ 35MM2 - 15KV | UN | 555.13 | CPOS | 2025-01-01
9014023 | MUFLA TRIPOLAR INTERNA PARA CABO ATÉ 35MM2 - 15KV | UN | 970.23 | CPOS | 2025-01-01
9014024 | MUFLA TRIPOLAR EXTERNA PARA CABO ATÉ 35MM2 - 15KV | UN | 1548.37 | CPOS | 2025-01-01
9014025 | BUCHA D PASSAGEM INTERNA/ EXTERNA - 15KV | UN | 516.31 | CPOS | 2025-01-01
9014026 | BUCHA DE PASSAGEM PARA NEUTRO - 1KV | UN | 120.66 | CPOS | 2025-01-01
9014027 | CHAPA DE FERRO 150X0,50X1/4" PARA BUCHAS DE PASSAGEM | UN | 1109.4 | CPOS | 2025-01-01
9014028 | BUCHA DE PASSAGEM COM ROSCA PARA CUBICULO BLINDADO | UN | 282.22 | CPOS | 2025-01-01
9014029 | FUSIVEL HH PARA 40A/ 15KV | UN | 505.58 | CPOS | 2025-01-01
9014030 | BASE TRIPOLAR PARA FUSIVEL LIMITADOR HH - 15KV/ 200A | UN | 473.9 | CPOS | 2025-01-01
9014031 | BASE TRIPOLAR PARA FUSIVEL LIMITADOR HH - 15KV/ 400A | UN | 1302.27 | CPOS | 2025-01-01
9014034 | TRANSFORMADOR POTENCIAL A ÓLEO 500VA - 13.2KV/220V | UN | 3424.65 | CPOS | 2025-01-01
9014036 | FUSIVEL PARA TRANSFORMADOR DE POTENCIAL | UN | 46.02 | CPOS | 2025-01-01
9014038 | DISJUNTOR PVO 15KV/ 350MVA - COMPLETO | UN | 22031.22 | CPOS | 2025-01-01
9014040 | BOBINA D MÍNIMA TENSÃO DO DISJUNTOR VOL. NORMAL DE ÓLEO | UN | 1585.18 | CPOS | 2025-01-01
9014042 | RELE DE FALTA DE FASE E MÍNIMA TENSÃO TRIFÁSICO | UN | 641.83 | CPOS | 2025-01-01
9014045 | ESTRADO DE MADEIRA 100X100CM | UN | 125.59 | CPOS | 2025-01-01
9014046 | VARA DE MANOBRA DE FIBRA DE VIDRO, 3,00M/ 15KV | UN | 681.31 | CPOS | 2025-01-01
9014047 | CAIXA DE MEDIÇÃO A3 PADRÃO ELETROPAULO | UN | 1459.25 | CPOS | 2025-01-01
9014048 | JANELA PARA VENTILAÇÃO PERMANENTE TIPO CHICANA - INCLUSIVE TELA | M2 | 1512.52 | CPOS | 2025-01-01
9014049 | PLACA DE AVISO EM ALUMÍNIO PARA CABINE PRIMÁRIA COM MED 16X23CM (VARIAÇÃO DE +OU- 2CM) | UN | 55.19 | CPOS | 2025-01-01
9014050 | PLAQUETA INDICATIVADE PVC 8 X 12CM | UN | 14.81 | CPOS | 2025-01-01
9014051 | MUDANÇA DOS TAP'S DO TRANSFORMADOR DE FORÇA | UN | 378.23 | CPOS | 2025-01-01
9014053 | LIMPEZA DO POSTO PRIMÁRIO E PINTURA DOS BARRAMENTOS | UN | 1269.8 | CPOS | 2025-01-01
9014057 | BRAÇADEIRA PARA ELETRODUTO EM POSTE | UN | 86.87 | CPOS | 2025-01-01
9014059 | LUVA DE BORRACHA ISOLAÇÃO 20KV | PAR | 590.12 | CPOS | 2025-01-01
9014060 | CHAVE SECCIONADORA TRIP SECA INTERNA 200A/ 15KV | UN | 2387.82 | CPOS | 2025-01-01
9014061 | CHAVE SECCIONADORA TRIP SECA INTERNA 400A/15KV | UN | 1800.11 | CPOS | 2025-01-01
9014062 | CHAVE SECIONADORA TRIP INTERNA C/ BASE FUS HH 400A/15KV | UN | 3194.32 | CPOS | 2025-01-01
9014063 | INSTALAÇÃO DE CONJUNTO DE ACIONAMENTO PARA CHAVE SECCIONADORA | UN | 1240.73 | CPOS | 2025-01-01
9014064 | CHAVE REVERSORA TRIFÁSICA 400A - FORNECIMENTO E INSTALAÇÃO | UN | 5319.2 | CPOS | 2025-01-01
9014065 | CHAVE SECCIONADORA TRIPOLAR COM CARGA INTERNA 15KV/200A | UN | 2387.82 | CPOS | 2025-01-01
9014066 | CHAVE SECCIONADORA TRIPOLAR, PARA USO INTERNO, MANOBRA SEM CARGA INTERNA, 15KV/400A, COM BASE PARA FUSÍVEL HH | UN | 3174.97 | CPOS | 2025-01-01
9015002 | TRANSFORMADOR ISOLADOR BIFÁSICO 10KVA | UN | 5324.45 | CPOS | 2025-01-01
9015005 | TRANSFORMADOR TRIFÁSICO 15KV - 13,2KV/ 220V/ 127V - 112,5KVA | UN | 23399.75 | CPOS | 2025-01-01
9015006 | TRANSFORMADOR TRIFÁSICO 15KV - 13,2KV/ 220V/ 127V - 150KVA | UN | 29911.88 | CPOS | 2025-01-01
9015007 | TRANSFORMADOR TRIFÁSICO 15KV - 13,2KV/ 220V/ 127V - 225KVA | UN | 41722.4 | CPOS | 2025-01-01
9015008 | TRANSFORMADOR TRIFÁSICO 15KV - 13,2KV/ 220V/ 127V - 300KVA | UN | 48594.24 | CPOS | 2025-01-01
9015009 | TRANSFORMADOR TRIFÁSICO À ÓLEO 500KVA - 13,8/13,2/12,6KV - 220/127V, CLASSE 15KV | UN | 75453.97 | CPOS | 2025-01-01
9015010 | TRANSFORMADOR TRIFÁSICO À ÓLEO 750KVA - 13,8/13,2/12,6KV - 220/127V, CLASSE 15KV | UN | 98909.68 | CPOS | 2025-01-01
9015011 | TRANSFORMADOR TRIFÁSICO À ÓLEO 1000KVA - 13,8/13,2/12,6KV - 220/127V, CLASSE 15KV | UN | 118005.52 | CPOS | 2025-01-01
9015020 | TRANSFORMADOR DE POTENCIAL A SELO 13,2/ 0,11 - 0,22KV - 1000VA | UN | 4942.11 | CPOS | 2025-01-01
9015025 | TRANSFORMADOR DE POTENCIAL A SECO 15KV - 220V - 1000VA | UN | 4809.24 | CPOS | 2025-01-01
9015038 | TRANSFORMADOR TRIFÁSICO À SECO, 1000KVA - 13,8/13,2/12,6 KV - 220/127V, CLASSE 15KV | UN | 131041.7 | CPOS | 2025-01-01
9015039 | TRANSFORMADOR TRIFÁSICO À SECO, 750KVA - 13,8/13,2/12,6 KV - 220/127V, CLASSE 15KV | UN | 132352.27 | CPOS | 2025-01-01
9015040 | TRANSFORMADOR TRIFÁSICO À SECO 500KVA - 13,8/13,2/12,6 KV - 220/127V | UN | 82574.87 | CPOS | 2025-01-01
9015041 | TRANSFORMADOR TRIFÁSICO, À SECO, 300 KVA, 13,8/ 13,2/ 12,6 KV - 220V, CLASSE 15 KV | UN | 65438.76 | CPOS | 2025-01-01
9016002 | CAPACITOR PARA CORREÇÃO DO FATOR DE POTÊNCIA - 220V - 5,0KVA | UN | 840.86 | CPOS | 2025-01-01
9016004 | CAPACITOR PARA CORREÇÃO DO FATOR DE POTÊNCIA - 220V - 10,0KVA | UN | 1423.82 | CPOS | 2025-01-01
9016006 | CAPACITOR PARA CORREÇÃO DO FATOR DE POTÊNCIA - 220V - 15KVA | UN | 2231.07 | CPOS | 2025-01-01
9016008 | CAPACITOR PARA CORREÇÃO DO FATOR DE POTÊNCIA - 220V - 20,0KVA | UN | 2715.25 | CPOS | 2025-01-01
9016011 | CAPACITOR PARA CORREÇÃO DO FATOR DE POTÊNCIA - 220V - 30,0KVA | UN | 3442.02 | CPOS | 2025-01-01
9016013 | CAPACITOR PARA CORREÇÃO DO FATOR DE POTÊNCIA - 220V - 40,0KVA | UN | 4502.32 | CPOS | 2025-01-01
9016015 | CAPACITOR PARA CORREÇÃO DP FATOR DE POTÊNCIA - 220V - 50,0KVA | UN | 6780.36 | CPOS | 2025-01-01
9016016 | BANCO AUTOMÁTICO DE CAPACITORES, 15 KVAR, 220V, TRIFÁSICO, MONTADO EM PAINEL PARA CORREÇÃO DE FATOR DE POTÊNCIA | UN | 15977.1 | CPOS | 2025-01-01
9016017 | BANCO AUTOMÁTICO DE CAPACITORES, 30 KVAR, 220V, TRIFÁSICO, MONTADO EM PAINEL PARA CORREÇÃO DE FATOR DE POTÊNCIA | UN | 25698.67 | CPOS | 2025-01-01
9016018 | BANCO AUTOMÁTICO DE CAPACITORES, 50 KVAR, 220V, TRIFÁSICO, MONTADO EM PAINEL PARA CORREÇÃO DE FATOR DE POTÊNCIA | UN | 33207.54 | CPOS | 2025-01-01
9017001 | DPS - DISPOSITIVO PROTEÇÃO CONTRA SURTOS 275V - 40KA | UN | 290.21 | CPOS | 2025-01-01
9017002 | DISPOSITIVO DE PROTEÇÃO CONTRA SURTOS - DPS - 500 VCC - 45 KA - CLASSE II | UN | 279.05 | CPOS | 2025-01-01
9017003 | DISPOSITIVO DE PROTEÇÃO CONTRA SURTOS - DPS - 1000 VCC - 45 KA - CLASSE I | UN | 298.65 | CPOS | 2025-01-01
9017004 | FUSIVEL HH PARA 5A/ 15KV | UN | 168.11 | CPOS | 2025-01-01
9017005 | FUSIVEL HH PARA 16A/ 15KV | UN | 171.99 | CPOS | 2025-01-01
9017006 | BARRAMENTO DE COBRE TIPO DIN BIPOLAR PARA 63A | M | 208.71 | CPOS | 2025-01-01
9017007 | BARRAMENTO DE COBRE TIPO DIN TRIPOLAR PARA 80A | M | 280.15 | CPOS | 2025-01-01
9017008 | FUSIVEL HH PARA 25A/ 15KV | UN | 171.99 | CPOS | 2025-01-01
9017009 | FUSIVEL HH PARA 50A/ 15KV | UN | 203.71 | CPOS | 2025-01-01
9017010 | EMENDA PARA CABO DE MÉDIA TENSÃO 12/20KV - 1X25/ 1X35MM2 - UNIPOLAR | UN | 1851.98 | CPOS | 2025-01-01
9017011 | FUSIVEL HH PARA 63A/ 15KV | UN | 183.44 | CPOS | 2025-01-01
9017012 | BASE PARA FUSIVEL DE TRANSFORMADOR DE POTENCIAL | UN | 115.71 | CPOS | 2025-01-01
9017013 | FUSIVEL HH PARA 7,5A/ 15KV | UN | 444.45 | CPOS | 2025-01-01
9017014 | FUSIVEL HH PARA 10A/ 15KV | UN | 460.6 | CPOS | 2025-01-01
9017015 | FUSIVEL HH PARA 20A/ 15KV | UN | 475.05 | CPOS | 2025-01-01
9017016 | DISJUNTOR A VÁCUO 15KV/ 350MVA - COMPLETO - CARREGAM. MANUAL | UN | 36697.4 | CPOS | 2025-01-01
9017017 | DISJUNTOR A VÁCUO 15KV/ 350MVA - MOTORIZADO - COMPLETO | UN | 30682.23 | CPOS | 2025-01-01
9017018 | PARA-RAIO TIPO POLIMERICO CLASSE 15KV | UN | 288.04 | CPOS | 2025-01-01
9017019 | ESTRADO DE BORRACHA ISOLANTE 100X100X2,5CM | UN | 606.98 | CPOS | 2025-01-01
9017020 | LUVA DE SOBREPOSIÇÃO PARA LUVA ISOLANTE EM COURO DE VAQUETA | PAR | 37.49 | CPOS | 2025-01-01
9017021 | TRANSFORMADOR TRIFÁSICO A SECO 150KVA - 13,8/ 13,2/ 12,6KV - 220/ 127V | UN | 47987.48 | CPOS | 2025-01-01
9017022 | TRANSFORMADOR TRIFÁSICO A SECO 225KVA - 13,8/ 13,2/ 12,6KV - 220/ 127V | UN | 57604.73 | CPOS | 2025-01-01
9017023 | TRANSFORMADOR DE CORRENTE PARA PROTEÇÃO RELAÇÃO 20:5A | UN | 1485.45 | CPOS | 2025-01-01
9017024 | RELE DE SOBRECORRENTE DE AÇÃO INDIRETA PARA MÉDIA TENSÃO | UN | 7815.2 | CPOS | 2025-01-01
9017025 | REMOÇÃO DE CABOS DE ALTA TENSÃO EM LINHA SUBTERRÂNEA ATÉ 35MM2 | M | 40.65 | CPOS | 2025-01-01
9017026 | CARTUCHO PARA CONEXÃO EXOTERMICA CABO/ CABO | UN | 149.84 | CPOS | 2025-01-01
9017027 | CARTUCHO PARA CONEXÃO EXOTERMICA CABO/ HASTE | UN | 161.05 | CPOS | 2025-01-01
9017028 | CARTUCHO PARA CONEXÃO EXOTERMICA ESTRUTURA METÁLICA | UN | 160.13 | CPOS | 2025-01-01
9017029 | PLACA DE AVISO DE POLIESTIRENO 30X40 E 2MM | UN | 75.39 | CPOS | 2025-01-01
9017030 | BOLSA EM LONA PARA LUVA ISOLANTE | UN | 33.61 | CPOS | 2025-01-01
9017031 | CAIXA DE MADEIRA PARA ARMAZENAMENTO DE LUVA ISOLANTE | UN | 63.58 | CPOS | 2025-01-01
9017032 | TRANSFORMADOR DE CORRENTE PARA PROTEÇÃO RELAÇÃO 50:5A | UN | 1377.4 | CPOS | 2025-01-01
9017033 | TRANSFORMADOR DE CORRENTE PARA PROTEÇÃO RELAÇÃO 75:5A | UN | 1379.16 | CPOS | 2025-01-01
9017034 | TRANSFORMADOR DE CORRENTE PARA PROTEÇÃO RELAÇÃO 100:5A | UN | 1432.3 | CPOS | 2025-01-01
9017035 | CONEXÃO EXOTÉRMICA CABO-HASTE EM T, PARA BITOLA DO CABO ENTRE 50MM2 ATÉ 95MM2 PARA HASTE DE 5/8"; E 3/4" | UN | 164.94 | CPOS | 2025-01-01
9017039 | MANOPLA ROTATIVA PARA DISJUNTOR PARA PORTA DE PAINEL | UN | 915.33 | CPOS | 2025-01-01
9020011 | ILUMINAÇÃO DE QUADRA COM POSTE DE CONCRETO TUBULAR, ALT. UTIL 10M COM 3 PROJETORES COM LÂMPADA DE LED 100W, INCLUSIVE CAIXA DE INSPEÇÃO DE ALVENARIA 40X40X40CM DE 1 TIJOLO COM TAMPA DE CONCRETO | CJ | 4220.21 | CPOS | 2025-01-01
9020016 | POSTE TUBULAR GALVANIZADO RETO H= 3,00M P/ DUAS LUMINÁRIAS P/ LAMPADAS DE 160 W | UN | 1378.01 | CPOS | 2025-01-01
9020035 | POSTE GALVANIZADO, RETO, FLANGEADO, H=5M COM LUMINÁRIA HERMÉTICA TIPO LED DE 150W COM APROVAÇÃO DE ILUME/PMSP, INCLUSIVE CAIXA DE INSPEÇÃO DE ALVENARIA 40X40X40CM DE 1 TIJOLO COM TAMPA DE CONCRETO | UN | 3848.48 | CPOS | 2025-01-01
9020036 | POSTE DE AÇO GALVANIZADO, RETO, FLANGEADO, H=5M COM LUMINÁRIA HERMÉTICA TIPO LED DE 120W COM APROVAÇÃO DE ILUME/PMSP, INCLUSIVE CAIXA DE INSPEÇÃO DE ALVENARIA 40X40X40CM DE 1 TIJOLO COM TAMPA DE CONCRETO | UN | 3439.16 | CPOS | 2025-01-01
9050001 | REMOÇÃO DE POSTE DE ENTRADA DE ENERGIA EM BAIXA TENSÃO - GALVANIZADO | UN | 228.77 | CPOS | 2025-01-01
9050002 | REMOÇÃO DE POSTE DE ENTRADA DE ENERGIA EM BAIXA TENSÃO - CONCRETO | UN | 285.96 | CPOS | 2025-01-01
9050003 | REMOÇÃO DE CAIXA DE ENTRADA DE ENERGIA EM BAIXA TENSÃO | UN | 228.77 | CPOS | 2025-01-01
9050004 | REMOÇÃO DE ARMAÇÃO TIPO BRAQUETE | UN | 28.6 | CPOS | 2025-01-01
9050005 | REMOÇÃO DE CABEÇOTE TIPO "TELESP" | UN | 14.3 | CPOS | 2025-01-01
9050006 | REMOÇÃO DE CAIXA DE ENTRADA DE TELEFONE TIPO "TELESP" | UN | 114.39 | CPOS | 2025-01-01
9050009 | REMOÇÃO DE PERFILADOS | M | 22.88 | CPOS | 2025-01-01
9050010 | REMOÇÃO DE ELETRODUTOS EMBUTIDOS - ATÉ 2" | M | 28.6 | CPOS | 2025-01-01
9050011 | REMOÇÃO DE ELETRODUTOS EMBUTIDOS - ACIMA DE 2" | M | 57.19 | CPOS | 2025-01-01
9050012 | REMOÇÃO DE ELETRODUTOS APARENTES - ATÉ 2" | M | 14.3 | CPOS | 2025-01-01
9050013 | REMOÇÃO DE ELETRODUTOS APARENTES - ACIMA DE 2" | M | 28.6 | CPOS | 2025-01-01
9050014 | REMOÇÃO DE CABO EMBUTIDO - ATÉ 16MM2 | M | 2.86 | CPOS | 2025-01-01
9050015 | REMOÇÃO DE CABO EMBUTIDO - ACIMA DE 16MM2 | M | 5.72 | CPOS | 2025-01-01
9050016 | REMOÇÃO DE CABO APARENTE - ATÉ 16MM2 | M | 3.43 | CPOS | 2025-01-01
9050017 | REMOÇÃO DE CABO APARENTE - ACIMA DE 16MM2 | M | 6.86 | CPOS | 2025-01-01
9050018 | REMOÇÃO DE TERMINAIS OU CONECTORES DE PRESSÃO PARA CABOS | UN | 11.44 | CPOS | 2025-01-01
9050020 | REMOÇÃO DE SUPORTE-ISOLADOR TIPO ROLDANA | UN | 11.44 | CPOS | 2025-01-01
9051011 | REMOÇÃO DE ISOLADORES EM QUADROS ELÉTRICOS | UN | 11.44 | CPOS | 2025-01-01
9051015 | REMOÇÃO DE DISJUNTOR AUTOMÁTICO UNIPOLAR ATÉ 50A | UN | 17.16 | CPOS | 2025-01-01
9051016 | REMOÇÃO DE DISJUNTOR AUTOMÁTICO BIPOLAR ATÉ 50A | UN | 40.03 | CPOS | 2025-01-01
9051017 | REMOÇÃO DE DISJUNTOR AUTOMÁTICO TRIPOLAR ATÉ 50A | UN | 74.35 | CPOS | 2025-01-01
9051025 | REMOÇÃO DE CAIXA PARA FUSÍVEL OU TOMADA, INSTALADA EM PERFILADOS | UN | 28.6 | CPOS | 2025-01-01
9051026 | REMOÇÃO DE QUADRO DE DISTRIBUIÇÃO OU CAIXA DE PASSAGEM | UN | 57.19 | CPOS | 2025-01-01
9051027 | REMOÇÃO DE FUNDO DE QUADRO DE DISTRIBUIÇÃO OU CAIXA DE PASSAGEM | M2 | 57.19 | CPOS | 2025-01-01
9051029 | REMOÇÃO DE TAMPA DE QUADRO DE DISTRIBUIÇÃO OU CAIXA DE PASSAGEM | M2 | 57.19 | CPOS | 2025-01-01
9051030 | REMOÇÃO DE FECHADURA DE QUADRO DE DISTRIBUIÇÃO OU CAIXA DE PASSAGEM | UN | 11.44 | CPOS | 2025-01-01
9051032 | REMOÇÃO DE DISJUNTOR AUTOMÁTICO TIPO "QUICK-LAG" | UN | 14.3 | CPOS | 2025-01-01
9051034 | REMOÇÃO DE BASE EM CHAPA DE FERRO PARA DISJUNTOR TIPO "QUICK-LAG" | UN | 14.3 | CPOS | 2025-01-01
9051035 | REMOÇÃO DE CAPACITOR PARA CORREÇÃO DE FATOR DE POTÊNCIA | UN | 330.02 | CPOS | 2025-01-01
9051036 | REMOÇÃO DE CHAVE SECCIONADORA TIPO FACA - BASE DE MÁRMORE OU ARDÓSIA | UN | 28.6 | CPOS | 2025-01-01
9051037 | REMOÇÃO DE CHAVE SECCIONADORA OU BASE PARA FUSÍVEIS TIPO NH - UNIPOLAR | UN | 28.6 | CPOS | 2025-01-01
9051038 | REMOÇÃO DE CHAVE SECCIONADORA OU BASE PARA FUSÍVEIS TIPO NH - TRIPOLAR | UN | 42.89 | CPOS | 2025-01-01
9051039 | REMOÇÃO DE BASE PARA FUSÍVEIS TIPO "DIAZED" | UN | 14.3 | CPOS | 2025-01-01
9052001 | REMOÇÃO DE SOQUETE | UN | 11.44 | CPOS | 2025-01-01
9052002 | REMOÇÃO DE REATOR PARA LÂMPADA FLUORESCENTE | UN | 28.6 | CPOS | 2025-01-01
9052003 | REMOÇÃO DE LÂMPADA INCANDESCENTE OU FLUORESCENTE | UN | 2.41 | CPOS | 2025-01-01
9052004 | REMOÇÃO DE LÂMPADA DE VAPOR DE MERCÚRIO, SÓDIO OU MISTA | UN | 17.16 | CPOS | 2025-01-01
9052005 | REMOÇÃO DE PLACA DIFUSORA PARA LÂMPADA FLUORESCENTE | UN | 2.41 | CPOS | 2025-01-01
9052006 | REMOÇÃO DE INTERRUPTOR, TOMADA, BOTÃO DE CAMPAINHA OU CIGARRA | UN | 22.88 | CPOS | 2025-01-01
9052008 | REMOÇÃO DE REATOR PARA LÂMPADA HG/NA - EM CAIXA DE PASSAGEM | UN | 28.6 | CPOS | 2025-01-01
9052009 | REMOÇÃO DE REATOR PARA LÂMPADA HG/NA - EM POSTE | UN | 57.19 | CPOS | 2025-01-01
9052010 | REMOÇÃO DE LUMINÁRIA INTERNA PARA LÂMPADA INCANDESCENTE | UN | 22.88 | CPOS | 2025-01-01
9052011 | REMOÇÃO DE LUMINÁRIA INTERNA PARA LÂMPADA FLUORESCENTE | UN | 42.89 | CPOS | 2025-01-01
9052012 | REMOÇÃO DE LUMINÁRIA EXTERNA INSTALADA EM POSTE | UN | 85.79 | CPOS | 2025-01-01
9052013 | REMOÇÃO DE LUMINÁRIA EXTERNA INSTALADA EM BRAÇO DE FERRO | UN | 85.79 | CPOS | 2025-01-01
9052014 | REMOÇÃO DE LUMINÁRIA A PROVA DE TEMPO, GASES E VAPOR | UN | 28.6 | CPOS | 2025-01-01
9052018 | REMOÇÃO DE PROJETOR DE FACHADA | UN | 85.79 | CPOS | 2025-01-01
9052019 | REMOÇÃO DE PROJETOR DE JARDIM | UN | 57.19 | CPOS | 2025-01-01
9052020 | REMOÇÃO DE CRUZETA DE FERRO PARA FIXAÇÃO DE PROJETOR | UN | 85.79 | CPOS | 2025-01-01
9052025 | REMOÇÃO DE BRAÇO DE LUMINÁRIA | UN | 45.75 | CPOS | 2025-01-01
9052030 | REMOÇÃO DE LÂMPADA LED | UN | 3.86 | CPOS | 2025-01-01
9052031 | REMOÇÃO DE LÂMPADA LED TUBULAR | UN | 3.86 | CPOS | 2025-01-01
9053010 | REMOÇÃO DE CAPTOR DE PÁRA-RAIOS - TIPO FRANKLIN | UN | 28.6 | CPOS | 2025-01-01
9053011 | REMOÇÃO DE CAPTOR DE PÁRA-RAIOS - RADIOATIVO | UN | 28.6 | CPOS | 2025-01-01
9053014 | REMOÇÃO DE CORDOALHA DE COBRE NÚ | M | 11.44 | CPOS | 2025-01-01
9053015 | REMOÇÃO DE CABO DE COBRE NÚ, PARA ATERRAMENTO | M | 14.3 | CPOS | 2025-01-01
9053016 | REMOÇÃO DE CONECTOR TIPO "SPLIT-BOLT" | UN | 11.44 | CPOS | 2025-01-01
9053020 | REMOÇÃO DE BASE E HASTE DE PÁRA-RAIOS | UN | 57.19 | CPOS | 2025-01-01
9053021 | REMOÇÃO DE CABO DE AÇO E ESTICADORES | M | 28.6 | CPOS | 2025-01-01
9053022 | REMOÇÃO DE BRAÇADEIRA PARA 3 ESTAIS | UN | 28.6 | CPOS | 2025-01-01
9053025 | REMOÇÃO DE TUBO DE PROTEÇÃO PARA CORDOALHA, INCLUSIVE FIXAÇÕES | UN | 57.19 | CPOS | 2025-01-01
9053055 | REMOÇÃO DE AUTOMÁTICO DE BÓIA | UN | 34.32 | CPOS | 2025-01-01
9053056 | REMOÇÃO DE CONTACTOR MAGNÉTICO E RELÊS PARA QUADRO DE COMANDO | UN | 57.19 | CPOS | 2025-01-01
9053060 | REMOÇÃO DE POSTE DE FERRO, INCLUSIVE BASE DE FIXAÇÃO | UN | 285.96 | CPOS | 2025-01-01
9053061 | REMOÇÃO DE POSTE DE FERRO ENGASTADO NO SOLO | UN | 457.54 | CPOS | 2025-01-01
9053062 | REMOÇÃO DE POSTE DE CONCRETO EM REDE DE ENERGIA | UN | 285.96 | CPOS | 2025-01-01
9054001 | REMOÇÃO DE ISOLADOR TIPO DISCO, INCLUSIVE GANCHO DE SUSTENTAÇÃO | UN | 8.58 | CPOS | 2025-01-01
9054002 | REMOÇÃO DE ISOLADOR TIPO CASTANHA, INCLUSIVE GANCHO DE SUSTENTAÇÃO | UN | 2.41 | CPOS | 2025-01-01
9054003 | REMOÇÃO DE ISOLADOR TIPO PINO PARA A.T. INCLUSIVE PINO | UN | 14.3 | CPOS | 2025-01-01
9054004 | REMOÇÃO DE ISOLADOR TIPO PEDESTAL PARA A.T. | UN | 11.44 | CPOS | 2025-01-01
9054005 | REMOÇÃO DE CRUZETA DE MADEIRA | UN | 81.3 | CPOS | 2025-01-01
9054006 | REMOÇÃO DE BUCHA DE PASSAGEM INTERNA/EXTERNA PARA A.T. | UN | 22.88 | CPOS | 2025-01-01
9054007 | REMOÇÃO DE CHAPA DE FERRO PARA BUCHA DE PASSAGEM | UN | 22.88 | CPOS | 2025-01-01
9054008 | REMOÇÃO DE VERGALHÃO DE COBRE 3/8" | M | 11.44 | CPOS | 2025-01-01
9054009 | REMOÇÃO DE TERMINAL OU CONECTOR PARA VERGALHÃO DE COBRE | UN | 4.82 | CPOS | 2025-01-01
9054010 | REMOÇÃO DE CHAVE SECCIONADORA TRIPOLAR | UN | 162.59 | CPOS | 2025-01-01
9054011 | REMOÇÃO DE TRANSFORMADOR DE POTENCIAL | UN | 37.18 | CPOS | 2025-01-01
9054012 | REMOÇÃO DE DISJUNTOR A ÓLEO - VOL NORMAL OU REDUZIDO | UN | 215.63 | CPOS | 2025-01-01
9054013 | REMOÇÃO DE TRANSFORMADOR DE POTÊNCIA CLASSE 15KV | UN | 418.87 | CPOS | 2025-01-01
9054014 | REMOÇÃO DE CHAVE FUSÍVEL TIPO MATHEUS | UN | 85.79 | CPOS | 2025-01-01
9054015 | REMOÇÃO DE SUPORTE DE TRANSFORMADOR EM POSTE | UN | 38.57 | CPOS | 2025-01-01
9054016 | REMOÇÃO DE CABOS DE A.T. EM LINHA AÉREA ATÉ 35MM2 | M | 40.65 | CPOS | 2025-01-01
9054017 | REMOÇÃO DE PÁRA-RAIOS TIPO CRISTAL VALVE CLASSE 15KV | UN | 121.95 | CPOS | 2025-01-01
9054018 | REMOÇÃO DE CONTATORES E RELÊS EM GERAL | UN | 107 | CPOS | 2025-01-01
9054019 | REMOÇÃO DE MUFLA INTERNA UNIPOLAR/TRIPOLAR | UN | 81.3 | CPOS | 2025-01-01
9054020 | REMOÇÃO DE BUCHA DE PASSAGEM PARA NEUTRO - 1KV | UN | 17.16 | CPOS | 2025-01-01
9054021 | REMOÇÃO DE ÓLEO ISOLANTE DE TRANSFORMADOR OU DISJUNTOR | L | 0.96 | CPOS | 2025-01-01
9054022 | REMOÇÃO DE SELA PARA CRUZETA DE MADEIRA | UN | 12.05 | CPOS | 2025-01-01
9054023 | REMOÇÃO DE FUSÍVEL EM ALTA TENSÃO TIPO "HH" | UN | 28.6 | CPOS | 2025-01-01
9054024 | REMOÇÃO DE ELO FUSÍVEL EM CHAVE TIPO MATHEUS | UN | 17.16 | CPOS | 2025-01-01
9054025 | REMOÇÃO DE RELÊ OU BOBINA - DISJUNTOR DE A.T. | UN | 26.47 | CPOS | 2025-01-01
9054026 | REMOÇÃO DE MUFLA EXTERNA UNIPOLAR / TRIPOLAR | UN | 121.95 | CPOS | 2025-01-01
9054027 | REMOÇÃO DE MUFLA INTERNA UNIPOLAR / TRIPOLAR | UN | 81.3 | CPOS | 2025-01-01
9060001 | RETIRADA DE POSTE DE ENTRADA DE ENERGIA EM BAIXA TENSÃO - GALVANIZADO | UN | 228.77 | CPOS | 2025-01-01
9060002 | RETIRADA DE POSTE DE ENTRADA DE ENERGIA EM BAIXA TENSÃO - CONCRETO | UN | 285.96 | CPOS | 2025-01-01
9060003 | RETIRADA DE CAIXA DE ENTRADA DE ENERGIA EM BAIXA TENSÃO | UN | 257.37 | CPOS | 2025-01-01
9060004 | RETIRADA DE ARMAÇÃO TIPO BRAQUETE | UN | 28.6 | CPOS | 2025-01-01
9060005 | RETIRADA DE CABEÇOTE TIPO "TELESP" | UN | 14.3 | CPOS | 2025-01-01
9060008 | RETIRADA DE CONDULETE | UN | 28.6 | CPOS | 2025-01-01
9060009 | RETIRADA DE PERFILADOS | M | 22.88 | CPOS | 2025-01-01
9060012 | RETIRADA DE ELETRODUTOS APARENTES - ATÉ 2" | M | 14.3 | CPOS | 2025-01-01
9060013 | RETIRADA DE ELETRODUTOS APARENTES - ACIMA DE 2" | M | 28.6 | CPOS | 2025-01-01
9060014 | RETIRADA DE FIO EMBUTIDO - ATÉ 16MM2 | M | 2.86 | CPOS | 2025-01-01
9060015 | RETIRADA DE CABO EMBUTIDO - ACIMA DE 16MM2 | M | 5.72 | CPOS | 2025-01-01
9060016 | RETIRADA DE FIO APARENTE - ATÉ 16MM2 | M | 3.43 | CPOS | 2025-01-01
9060017 | RETIRADA DE CABO APARENTE - ACIMA DE 16MM2 | M | 6.86 | CPOS | 2025-01-01
9060018 | RETIRADA DE TERMINAIS OU CONECTORES DE PRESSÃO PARA CABOS | UN | 11.44 | CPOS | 2025-01-01
9060020 | RETIRADA DE SUPORTE-ISOLADOR TIPO ROLDANA | UN | 11.44 | CPOS | 2025-01-01
9061010 | RETIRADA DE BARRAMENTOS EM QUADROS ELÉTRICOS | M | 45.75 | CPOS | 2025-01-01
9061011 | RETIRADA DE ISOLADORES EM QUADROS ELÉTRICOS | UN | 11.44 | CPOS | 2025-01-01
9061015 | RETIRADA DE DISJUNTOR AUTOMÁTICO UNIPOLAR ATÉ 50A | UN | 17.16 | CPOS | 2025-01-01
9061016 | RETIRADA DE DISJUNTOR AUTOMÁTICO BIPOLAR ATÉ 50A | UN | 40.03 | CPOS | 2025-01-01
9061017 | RETIRADA DE DISJUNTOR AUTOMÁTICO TRIPOLAR ATÉ 50A | UN | 74.35 | CPOS | 2025-01-01
9061025 | RETIRADA DE CAIXA PARA FUSÍVEL OU TOMADA, INSTALADA EM PERFILADOS | UN | 28.6 | CPOS | 2025-01-01
9061026 | RETIRADA DE QUADRO DE DISTRIBUIÇÃO OU CAIXA DE PASSAGEM | M2 | 114.39 | CPOS | 2025-01-01
9061030 | RETIRADA DE FECHADURA DE QUADRO DE DISTRIBUIÇÃO OU CAIXA DE PASSAGEM | UN | 11.44 | CPOS | 2025-01-01
9061032 | RETIRADA DE DISJUNTOR AUTOMÁTICO TIPO "QUICK-LAG" | UN | 17.16 | CPOS | 2025-01-01
9061034 | RETIRADA DE BASE EM CHAPA DE FERRO, PARA DISJUNTOR TIPO "QUICK-LAG" | UN | 14.3 | CPOS | 2025-01-01
9061035 | RETIRADA DE CAPACITOR PARA CORREÇÃO DE FATOR DE POTÊNCIA | UN | 660.04 | CPOS | 2025-01-01
9061037 | RETIRADA DE CHAVE SECCIONADORA OU BASE PARA FUSÍVEIS TIPO NH UNIPOLAR | UN | 28.6 | CPOS | 2025-01-01
9061038 | RETIRADA DE CHAVE SECCIONADORA OU BASE PARA FUSÍVEIS TIPO NH TRIPOLAR | UN | 42.89 | CPOS | 2025-01-01
9061039 | RETIRADA DE BASE PARA FUSÍVEIS TIPO DIAZED | UN | 14.3 | CPOS | 2025-01-01
9061040 | RETIRADA DE BARRAMENTO DE COBRE | UN | 28.6 | CPOS | 2025-01-01
9062001 | RETIRADA DE SOQUETES EM LUMINÁRIAS | UN | 14.3 | CPOS | 2025-01-01
9062002 | RETIRADA DE REATOR EM LUMINÁRIA FLUORESCENTE | UN | 5.72 | CPOS | 2025-01-01
9062003 | RETIRADA DE LÂMPADA INCANDESCENTE OU FLUORESCENTE | UN | 2.41 | CPOS | 2025-01-01
9062004 | RETIRADA DE LÂMPADA VAPOR DE MERCÚRIO, SÓDIO OU MISTA | UN | 17.16 | CPOS | 2025-01-01
9062005 | RETIRADA DE PLACA DIFUSORA PARA LÂMPADA FLUORESCENTE | UN | 2.41 | CPOS | 2025-01-01
9062010 | RETIRADA DE LUMINÁRIA INTERNA PARA LÂMPADA INCANDESCENTE | UN | 22.88 | CPOS | 2025-01-01
9062011 | RETIRADA DE LUMINÁRIA INTERNA PARA LÂMPADA FLUORESCENTE | UN | 42.89 | CPOS | 2025-01-01
9062012 | RETIRADA DE LUMINÁRIA EXTERNA INSTALADA EM POSTE | UN | 85.79 | CPOS | 2025-01-01
9062013 | RETIRADA DE LUMINÁRIA EXTERNA INSTALADA EM BRAÇO DE FERRO | UN | 85.79 | CPOS | 2025-01-01
9062014 | RETIRADA DE LUMINÁRIA A PROVA DE TEMPO, GASES E VAPOR | UN | 28.6 | CPOS | 2025-01-01
9062018 | RETIRADA DE PROJETOR DE FACHADA | UN | 85.79 | CPOS | 2025-01-01
9062019 | RETIRADA DE PROJETOR DE JARDIM | UN | 57.19 | CPOS | 2025-01-01
9062025 | RETIRADA DE BRAÇO DE LUMINÁRIA | UN | 57.19 | CPOS | 2025-01-01
9062030 | RETIRADA DE LÂMPADA LED | UN | 5.06 | CPOS | 2025-01-01
9062031 | RETIRADA DE LÂMPADA LED TUBULAR | UN | 5.06 | CPOS | 2025-01-01
9063014 | RETIRADA DE CORDOALHA DE COBRE NÚ | M | 11.44 | CPOS | 2025-01-01
9063015 | RETIRADA DE CORDOALHA DE COBRE NÚ PARA ATERRAMENTO | M | 14.3 | CPOS | 2025-01-01
9063016 | RETIRADA DE CONECTOR TIPO "SPLIT-BOLT" | UN | 11.44 | CPOS | 2025-01-01
9063060 | RETIRADA DE POSTE DE FERRO, INCLUSIVE BASE DE FIXAÇÃO | UN | 285.96 | CPOS | 2025-01-01
9063061 | RETIRADA DE POSTE DE FERRO ENGASTADO NO SOLO | UN | 457.54 | CPOS | 2025-01-01
9063062 | RETIRADA DE POSTE DE CONCRETO EM REDE DE ENERGIA | UN | 647.53 | CPOS | 2025-01-01
9064001 | RETIRADA DE ISOLADOR TIPO DISCO INCLUSIVE GANCHO DE SUSTENTAÇÃO | UN | 57.19 | CPOS | 2025-01-01
9064002 | RETIRADA DE ISOLADOR TIPO CASTANHA INCLUSIVE GANCHO DE SUSTENTAÇÃO | UN | 2.41 | CPOS | 2025-01-01
9064003 | RETIRADA DE ISOLADOR TIPO PINO A.T. INCLUSIVE PINO | UN | 14.3 | CPOS | 2025-01-01
9064004 | RETIRADA DE ISOLADOR TIPO PEDESTAL PARA A.T. | UN | 11.44 | CPOS | 2025-01-01
9064005 | RETIRADA DE CRUZETA DE MADEIRA | UN | 121.95 | CPOS | 2025-01-01
9064006 | RETIRADA DE BUCHA DE PASSAGEM INTERNA/EXTERNA PARA A.T. | UN | 22.88 | CPOS | 2025-01-01
9064007 | RETIRADA DE CHAPA DE FERRO PARA BUCHA DE PASSAGEM | UN | 22.88 | CPOS | 2025-01-01
9064008 | RETIRADA DE VERGALHÃO DE COBRE 3/8" | M | 11.44 | CPOS | 2025-01-01
9064009 | RETIRADA DE TERMINAL OU CONECTOR PARA VERGALHÃO DE COBRE | UN | 4.82 | CPOS | 2025-01-01
9064010 | RETIRADA DE CHAVE SECCIONADORA TRIPOLAR CLASSE 15 K.V. | UN | 162.59 | CPOS | 2025-01-01
9064011 | RETIRADA DE TRANSFORMADOR DE POTENCIAL | UN | 37.18 | CPOS | 2025-01-01
9064012 | RETIRADA DE DISJUNTOR A.T. DE VOL. NORMAL OU REDUZIDO DE ÓLEO | UN | 215.63 | CPOS | 2025-01-01
9064013 | RETIRADA DE TRANSFORMADOR DE POTÊNCIA CLASSE 15 KV | UN | 418.87 | CPOS | 2025-01-01
9064014 | RETIRADA DE CHAVE FUSÍVEL TIPO MATHEUS | UN | 85.79 | CPOS | 2025-01-01
9064015 | RETIRADA DE SUPORTE DE TRANSFORMADOR EM POSTE | UN | 38.57 | CPOS | 2025-01-01
9064016 | RETIRADA DE CABO DE A.T. EM LINHA AÉREA ATÉ 35MM2 | M | 8.58 | CPOS | 2025-01-01
9064017 | RETIRADA DE PÁRA-RAIO TIPO CRISTAL VALVE 15KV | UN | 86.25 | CPOS | 2025-01-01
9064018 | RETIRADA DE CONTATORES E RELÊS EM GERAL | UN | 169.5 | CPOS | 2025-01-01
9064023 | RETIRADA DE FUSÍVEL EM ALTA TENSÃO TIPO "HH" | UN | 28.6 | CPOS | 2025-01-01
9064024 | RETIRADA DE ELO FUSÍVEL EM CHAVE TIPO MATHEUS | UN | 17.16 | CPOS | 2025-01-01
9070001 | RECOLOCAÇÃO DE POSTE DE ENTRADA DE ENERGIA EM BAIXA TENSÃO - GALVANIZADO | UN | 431.26 | CPOS | 2025-01-01
9070002 | RECOLOCAÇÃO DE POSTE DE ENTRADA DE ENERGIA EM BAIXA TENSÃO - CONCRETO | UN | 593.86 | CPOS | 2025-01-01
9070003 | RECOLOCAÇÃO DE CAIXA DE ENTRADA DE ENERGIA EM BAIXA TENSÃO | UN | 285.96 | CPOS | 2025-01-01
9070004 | RECOLOCAÇÃO DE ARMAÇÃO TIPO BRAQUETE | UN | 22.88 | CPOS | 2025-01-01
9070005 | RECOLOCAÇÃO DE CABEÇOTE TIPO "TELESP" | UN | 22.88 | CPOS | 2025-01-01
9070008 | RECOLOCAÇÃO DE CONDULETE | UN | 28.6 | CPOS | 2025-01-01
9070009 | RECOLOCAÇÃO DE PERFILADOS | M | 28.6 | CPOS | 2025-01-01
9070012 | RECOLOCAÇÃO DE ELETRODUTOS APARENTES - ATÉ 2" | M | 17.16 | CPOS | 2025-01-01
9070013 | RECOLOCAÇÃO DE ELETRODUTOS APARENTES - ACIMA DE 2" | M | 34.32 | CPOS | 2025-01-01
9070014 | RECOLOCAÇÃO DE FIO EMBUTIDO - ATÉ 16MM2 | M | 2.86 | CPOS | 2025-01-01
9070015 | RECOLOCAÇÃO DE CABO EMBUTIDO - ACIMA DE 16MM2 | M | 40.03 | CPOS | 2025-01-01
9070016 | RECOLOCAÇÃO DE FIO APARENTE - ATÉ 16MM2 | M | 1.72 | CPOS | 2025-01-01
9070017 | RECOLOCAÇÃO DE CABO APARENTE - ACIMA DE 16MM2 | M | 17.16 | CPOS | 2025-01-01
9070018 | RECOLOCAÇÃO DE TERMINAIS OU CONECTORES DE PRESSÃO PARA CABOS | UN | 22.88 | CPOS | 2025-01-01
9070020 | RECOLOCAÇÃO DE SUPORTE-ISOLADOR TIPO ROLDANA | UN | 17.16 | CPOS | 2025-01-01
9071010 | RECOLOCAÇÃO DE BARRAMENTOS EM QUADROS ELÉTRICOS | M | 57.19 | CPOS | 2025-01-01
9071011 | RECOLOCAÇÃO DE ISOLADORES EM QUADROS ELÉTRICOS | UN | 14.3 | CPOS | 2025-01-01
9071015 | RECOLOCAÇÃO DE DISJUNTOR AUTOMÁTICO UNIPOLAR ATÉ 50A | UN | 28.6 | CPOS | 2025-01-01
9071016 | RECOLOCAÇÃO DE DISJUNTOR AUTOMÁTICO BIPOLAR ATÉ 50A | UN | 45.75 | CPOS | 2025-01-01
9071017 | RECOLOCAÇÃO DE DISJUNTOR AUTOMÁTICO TRIPOLAR ATÉ 50A | UN | 85.79 | CPOS | 2025-01-01
9071025 | RECOLOCAÇÃO DE CAIXA PARA FUSÍVEL OU TOMADA, INSTALADA EM PERFILADOS | UN | 28.6 | CPOS | 2025-01-01
9071026 | RECOLOCAÇÃO DE QUADRO DE DISTRIBUIÇÃO OU CAIXA DE PASSAGEM | M2 | 347.06 | CPOS | 2025-01-01
9071030 | RECOLOCAÇÃO DE FECHADURA DE QUADRO DE DISTRIBUIÇÃO OU CAIXA DE PASSAGEM | UN | 14.3 | CPOS | 2025-01-01
9071032 | RECOLOCAÇÃO DE DISJUNTOR AUTOMÁTICO TIPO "QUICK-LAG" | UN | 17.16 | CPOS | 2025-01-01
9071034 | RECOLOCAÇÃO DE BASE EM CHAPA DE FERRO, PARA DISJUNTOR TIPO "QUICK-LAG" | UN | 57.19 | CPOS | 2025-01-01
9071035 | RECOLOCAÇÃO DE CAPACITOR PARA CORREÇÃO DE FATOR DE POTÊNCIA | UN | 660.04 | CPOS | 2025-01-01
9071037 | RECOLOCAÇÃO DE CHAVE SECCIONADA OU BASE PARA FUSÍVEL TIPO NH-UNIPOLAR | UN | 40.03 | CPOS | 2025-01-01
9071038 | RECOLOCAÇÃO DE CHAVE SECCIONADA OU BASE PARA FUSÍVEL TIPO NH-TRIPOLAR | UN | 57.19 | CPOS | 2025-01-01
9071039 | RECOLOCAÇÃO DE BASE DE FUSÍVEIS TIPO " DIAZED" | UN | 28.6 | CPOS | 2025-01-01
9071040 | RECOLOCAÇÃO DE BARRAMENTO DE COBRE | UN | 28.6 | CPOS | 2025-01-01
9072001 | RECOLOCAÇÃO DE SOQUETES EM LUMINÁRIAS | UN | 17.16 | CPOS | 2025-01-01
9072002 | RECOLOCAÇÃO DE REATOR EM LUMINÁRIA FLUORESCENTE | UN | 37.18 | CPOS | 2025-01-01
9072003 | RECOLOCAÇÃO DE LÂMPADA FLUORESCENTE | UN | 2.41 | CPOS | 2025-01-01
9072004 | RECOLOCAÇÃO DE LÂMPADA VAPOR DE MERCÚRIO, SÓDIO OU MISTA | UN | 17.16 | CPOS | 2025-01-01
9072005 | RECOLOCAÇÃO DE PLACA DIFUSORA PARA LÂMPADA FLUORESCENTE | UN | 2.41 | CPOS | 2025-01-01
9072011 | RECOLOCAÇÃO DE LUMINÁRIA INTERNA PARA LÂMPADA FLUORESCENTE | UN | 85.79 | CPOS | 2025-01-01
9072012 | RECOLOCAÇÃO DE LUMINÁRIA EXTERNA INSTALADA EM POSTE | UN | 228.77 | CPOS | 2025-01-01
9072013 | RECOLOCAÇÃO DE LUMINÁRIA EXTERNA INSTALADA EM BRAÇO DE FERRO | UN | 114.39 | CPOS | 2025-01-01
9072014 | RECOLOCAÇÃO DE LUMINÁRIA A PROVA DE TEMPO, GASES E VAPOR | UN | 57.19 | CPOS | 2025-01-01
9072018 | RECOLOCAÇÃO DE PROJETOR DE FACHADA | UN | 57.19 | CPOS | 2025-01-01
9072019 | RECOLOCAÇÃO DE PROJETOR DE JARDIM | UN | 45.75 | CPOS | 2025-01-01
9072025 | RECOLOCAÇÃO DE BRAÇO DE LUMINÁRIA | UN | 57.19 | CPOS | 2025-01-01
9072030 | RECOLOCAÇÃO DE LÂMPADAS LED | UN | 12.01 | CPOS | 2025-01-01
9073014 | RECOLOCAÇÃO DE CORDOALHA DE COBRE NÚ | M | 28.6 | CPOS | 2025-01-01
9073015 | RECOLOCAÇÃO CORDOALHA DE COBRE NÚ PARA ATERRAMENTO | M | 28.6 | CPOS | 2025-01-01
9073016 | RECOLOCAÇÃO DE CONECTOR TIPO "SPLIT_BOLT" | UN | 17.16 | CPOS | 2025-01-01
9073060 | RECOLOCAÇÃO DE POSTE DE FERRO, INCLUSIVE BASE DE FIXAÇÃO | UN | 431.26 | CPOS | 2025-01-01
9073061 | RECOLOCAÇÃO DE POSTE DE FERRO ENGASTADO NO SOLO | UN | 593.86 | CPOS | 2025-01-01
9073062 | RECOLOCAÇÃO DE POSTE DE CONCRETO EM REDE DE ENERGIA | UN | 695.73 | CPOS | 2025-01-01
9074001 | RECOLOCAÇÃO DE ISOLADOR TIPO DISCO INCLUSIVE GANCHO DE SUSTENTAÇÃO | UN | 11.44 | CPOS | 2025-01-01
9074002 | RECOLOCAÇÃO DE ISOLADOR TIPO CASTANHA INCLUSIVE GANCHO DE SUSTENTAÇÃO | UN | 11.44 | CPOS | 2025-01-01
9074003 | RECOLOCAÇÃO DE ISOLADOR TIPO PINO PARA A.T. INCLUSIVE PINO | UN | 37.18 | CPOS | 2025-01-01
9074004 | RECOLOCAÇÃO DE ISOLADOR TIPO PEDESTAL PARA A.T. | UN | 34.32 | CPOS | 2025-01-01
9074005 | RECOLOCAÇÃO DE CRUZETA DE MADEIRA | UN | 162.59 | CPOS | 2025-01-01
9074006 | RECOLOCAÇÃO DE BUCHA DE PASSAGEM INTERNA/EXTERNA PARA A.T. | UN | 28.6 | CPOS | 2025-01-01
9074007 | RECOLOCAÇÃO DE CHAPA DE FERRO PARA BUCHA DE PASSAGEM | UN | 28.6 | CPOS | 2025-01-01
9074008 | RECOLOCAÇÃO DE VERGALHÃO DE COBRE 3/8" | M | 22.88 | CPOS | 2025-01-01
9074009 | RECOLOCAÇÃO DE TERMINAL OU CONECTOR PARA VERGALHÃO DE COBRE | UN | 11.44 | CPOS | 2025-01-01
9074010 | RECOLOCAÇÃO DE CHAVE SECCIONADORA TRIPOLAR CLASSE 15KV | UN | 270.41 | CPOS | 2025-01-01
9074011 | RECOLOCAÇÃO DE TRANSFORMADOR DE POTENCIAL | UN | 97.21 | CPOS | 2025-01-01
9074012 | RECOLOCAÇÃO DE DISJUNTOR A.T. DE VOLUME NORMAL OU REDUZIDO DE ÓLEO | UN | 510.58 | CPOS | 2025-01-01
9074013 | RECOLOCAÇÃO DE TRANSFORMADOR DE POTÊNCIA CLASSE 15KV | UN | 862.53 | CPOS | 2025-01-01
9074014 | RECOLOCAÇÃO DE CHAVE FUSÍVEL TIPO MATHEUS | UN | 80.95 | CPOS | 2025-01-01
9074015 | RECOLOCAÇÃO DE SUPORTE DE TRANSFORMADOR EM POSTE | UN | 162.59 | CPOS | 2025-01-01
9074016 | RECOLOCAÇÃO DE CABO DE A.T. EM LINHA AÉREA ATÉ 35MM2 | M | 17.16 | CPOS | 2025-01-01
9074017 | RECOLOCAÇÃO DE PÁRA-RAIO TIPO CRISTAL VALVE 15KV | UN | 277.19 | CPOS | 2025-01-01
9074018 | RECOLOCAÇÃO DE CONTATORES E RELÊS EM GERAL | UN | 339 | CPOS | 2025-01-01
9074023 | RECOLOCAÇÃO DE FUSÍVEL EM ALTA TENSÃO TIPO "HH" | UN | 28.6 | CPOS | 2025-01-01
9074024 | RECOLOCAÇÃO DE ELO FUSÍVEL EM CHAVE TIPO MATHEUS | UN | 17.16 | CPOS | 2025-01-01
9080003 | POSTE DE ENTRADA DE ENERGIA, DUPLO "T" - 7,5M/200DAN | UN | 1430.31 | CPOS | 2025-01-01
9080004 | POSTE DE ENTRADA DE ENERGIA, DUPLO "T" - 7,5M/300DAN | UN | 1533.87 | CPOS | 2025-01-01
9080011 | FORNECIMENTO E INSTALAÇÃO DE POSTE EM CONCRETO COM ALTURA LIVRE DE 18M, 1000DAN, ENGASTADO | UN | 14155.4 | CPOS | 2025-01-01
9080018 | TERMINAL OU CONECTOR DE PRESSÃO - PARA FIO ATÉ 6MM2 | UN | 20.81 | CPOS | 2025-01-01
9080019 | TERMINAL OU CONECTOR DE PRESSÃO - PARA CABO 10MM2 | UN | 25.34 | CPOS | 2025-01-01
9080020 | TERMINAL OU CONECTOR DE PRESSÃO - PARA CABO 16MM2 | UN | 27.17 | CPOS | 2025-01-01
9080021 | TERMINAL OU CONECTOR DE PRESSÃO - PARA CABO 25MM2 | UN | 26.79 | CPOS | 2025-01-01
9080022 | TERMINAL OU CONECTOR DE PRESSÃO - PARA CABO 35MM2 | UN | 27.45 | CPOS | 2025-01-01
9080023 | TERMINAL OU CONECTOR DE PRESSÃO - PARA CABO 50MM2 | UN | 38.7 | CPOS | 2025-01-01
9080024 | TERMINAL OU CONECTOR DE PRESSÃO - PARA CABO 70MM2 | UN | 38.84 | CPOS | 2025-01-01
9080025 | TERMINAL OU CONECTOR DE PRESSÃO - PARA CABO 95MM2 | UN | 45.69 | CPOS | 2025-01-01
9080026 | TERMINAL OU CONECTOR DE PRESSÃO - PARA CABO 120MM2 | UN | 60.77 | CPOS | 2025-01-01
9080027 | TERMINAL OU CONECTOR DE PRESSÃO - PARA CABO 150MM2 | UN | 61.71 | CPOS | 2025-01-01
9080028 | TERMINAL OU CONECTOR DE PRESSÃO - PARA CABO 185MM2 | UN | 71.26 | CPOS | 2025-01-01
9080029 | TERMINAL OU CONECTOR DE PRESSÃO - PARA CABO 240MM2 | UN | 74.89 | CPOS | 2025-01-01
9080030 | TERMINAL OU CONECTOR DE PRESSÃO - PARA CABO 300MM2 | UN | 91.69 | CPOS | 2025-01-01
9082001 | INTERRUPTOR SIMPLES - 1 TECLA | UN | 19.62 | CPOS | 2025-01-01
9082002 | INTERRUPTOR SIMPLES - 2 TECLAS | UN | 36.69 | CPOS | 2025-01-01
9082003 | INTERRUPTOR SIMPLES - 3 TECLAS | UN | 42.68 | CPOS | 2025-01-01
9082004 | INTERRUPTOR SIMPLES BIPOLAR - 1 TECLA | UN | 48.41 | CPOS | 2025-01-01
9082005 | INTERRUPTOR PARALELO - 1 TECLA | UN | 21.53 | CPOS | 2025-01-01
9082006 | ESPELHO PLÁSTICO - 3"X3" | UN | 4.68 | CPOS | 2025-01-01
9082007 | ESPELHO PLÁSTICO - 4"X2" | UN | 6.59 | CPOS | 2025-01-01
9082008 | ESPELHO PLÁSTICO - 4"X4" | UN | 12.09 | CPOS | 2025-01-01
9082010 | TOMADA SIMPLES DE EMBUTIR - 110/220V | UN | 22.68 | CPOS | 2025-01-01
9082012 | TOMADA SIMPLES DE EMBUTIR - PARA PISO | UN | 61.56 | CPOS | 2025-01-01
9082013 | TOMADA 3P+T 30A - 440V | UN | 135.83 | CPOS | 2025-01-01
9082014 | TOMADA 3P+T 32A - 600/690V TIPO INDUSTRIAL | UN | 143.31 | CPOS | 2025-01-01
9082015 | TOMADA 3P+T 63A - 600/690V TIPO INDUSTRIAL | UN | 444.3 | CPOS | 2025-01-01
9082016 | BOTÃO PARA CAMPAINHA - USO AO TEMPO | UN | 25.8 | CPOS | 2025-01-01
9082017 | CIGARRA DE SOBREPOR, TIPO COLEGIAL | UN | 122.78 | CPOS | 2025-01-01
9082018 | TOMADA SIMPLES, 2P+T, 20A | UN | 22.68 | CPOS | 2025-01-01
9082022 | SOQUETE ANTIVIBRATÓRIO PARA LÂMPADA FLUORESCENTE SEM PORTA-STARTER | UN | 22.98 | CPOS | 2025-01-01
9082025 | IGNITOR PARA PARTIDA LÂMPADA VAPOR SÓDIO ALTA PRESSÃO ATÉ 400W | UN | 41.84 | CPOS | 2025-01-01
9082034 | REATOR DUPLO PARA LÂMPADA FLUORESCENTE PARTIDA RÁPIDA, ALTO F.POTÊNCIA - 110-220V/2X20W | UN | 135.2 | CPOS | 2025-01-01
9082044 | REATOR PARA LÂMPADA VAPOR DE SÓDIO ALTA PRESSÃO - 220V/70W | UN | 133.86 | CPOS | 2025-01-01
9082045 | REATOR PARA LÂMPADA VAPOR DE SÓDIO ALTA PRESSÃO - 220V/150W | UN | 153.52 | CPOS | 2025-01-01
9082046 | REATOR PARA LÂMPADA VAPOR DE SÓDIO ALTA PRESSÃO - 220V/250W | UN | 198.72 | CPOS | 2025-01-01
9082047 | REATOR PARA LÂMPADA VAPOR DE SÓDIO ALTA PRESSÃO - 220V/400W | UN | 226.88 | CPOS | 2025-01-01
9082048 | INVERSOR FOTOVOLTÁICO SAÍDA TRIFÁSICA - 15 KW - ENTRADA ATÉ 1000 VCC - EFICIÊNCIA MÍNIMA 95% | UN | 21843.61 | CPOS | 2025-01-01
9082049 | INVERSOR FOTOVOLTÁICO SAÍDA TRIFÁSICA - 10 KW - ENTRADA ATÉ 600 VCC - EFICIÊNCIA MÍNIMA 95% | UN | 12141.43 | CPOS | 2025-01-01
9082055 | LÂMPADA FLUORESCENTE - 20W | UN | 14.06 | CPOS | 2025-01-01
9082060 | LÂMPADA FLUORESCENTE - 110W TIPO HO | UN | 61.95 | CPOS | 2025-01-01
9082066 | LÂMPADA VAPOR DE SÓDIO ALTA PRESSÃO - 70W | UN | 72.49 | CPOS | 2025-01-01
9082067 | LÂMPADA VAPOR DE SÓDIO ALTA PRESSÃO - 150W | UN | 67.97 | CPOS | 2025-01-01
9082068 | LÂMPADA VAPOR DE SÓDIO ALTA PRESSÃO - 250W | UN | 104.06 | CPOS | 2025-01-01
9082069 | LÂMPADA VAPOR DE SÓDIO ALTA PRESSÃO - 400W | UN | 100.9 | CPOS | 2025-01-01
9082075 | LÂMPADA DE HALOGÊNIO - 110V/220V/300W | UN | 27.89 | CPOS | 2025-01-01
9082077 | LÂMPADA DE HALOGÊNIO - 220V/1000W | UN | 97.67 | CPOS | 2025-01-01
9082078 | LÂMPADA DE LED (BULBO) SOQUETE E-27/ E-40 - 40W | UN | 71.35 | CPOS | 2025-01-01
9082079 | LÂMPADA DE LED (BULBO) SOQUETE E-27/ E-40 - 70W | UN | 105.27 | CPOS | 2025-01-01
9082080 | LÂMPADA DE LED TUBULAR T8 - 9/10W | UN | 15.17 | CPOS | 2025-01-01
9082081 | LÂMPADA DE LED TUBULAR T8 - 18/20W | UN | 23.48 | CPOS | 2025-01-01
9082083 | LÂMPADA DE LED BULBO 10W - SOQUETE E-27 | UN | 16 | CPOS | 2025-01-01
9082084 | MÓDULO FOTOVOLTÁICO (PAINEL) POLICRISTALINO - 270 W - TENSÃO MÁX. 1000 VCC - EFICIÊNCIA MÍN. 15% | UN | 1088.9 | CPOS | 2025-01-01
9082085 | LÂMPADA DE LED (BULBO) SOQUETE E-27/E-40 - 100W | UN | 148.32 | CPOS | 2025-01-01
9082086 | LÂMPADA DE LED (BULBO) SOQUETE E-27/E-40 - 150W | UN | 206.76 | CPOS | 2025-01-01
9082091 | PLUG 3P+T 30A - 440V | UN | 197.97 | CPOS | 2025-01-01
9082092 | PLUG 3P+T 32A - 600/690V - TIPO INDUSTRIAL | UN | 232.75 | CPOS | 2025-01-01
9082093 | PLUG 3P+T 63A - 600/690V - TIPO INDUSTRIAL | UN | 571.95 | CPOS | 2025-01-01
9082094 | PLUG P/ TOMADA ATÉ 20A (2P+T, 20A - 250V) | UN | 28.38 | CPOS | 2025-01-01
9082095 | PLUG PARA TELEFONE - PADRÃO RJ11 | UN | 12.11 | CPOS | 2025-01-01
9082096 | INTERRUPTOR COM VARIADOR DE LUMINOSIDADE 110/ 220 V - 127V/ 500W | UN | 297.3 | CPOS | 2025-01-01
9082097 | INTERRUPTOR PARALELO BIPOLAR 1 TECLA | UN | 64.37 | CPOS | 2025-01-01
9083020 | COLOCAÇÃO DE ARAME GUIA #14 DE AÇO GALVANIZADO EM ELETRODUTO | M | 3.35 | CPOS | 2025-01-01
9083021 | SENSOR DE PRESENÇA COM FOTOCÉLULA, TENSÃO 127/220 V (BIVOLT) | UN | 61.01 | CPOS | 2025-01-01
9083051 | FOTOCELULA SOLAR-RELÊ FOTOELÉTRICO CAPACIDADE - 1000W | UN | 126.95 | CPOS | 2025-01-01
9083055 | BASE E ESTAIS PARA HASTE DE PÁRA-RAIOS | UN | 254.95 | CPOS | 2025-01-01
9083056 | CAPTOR TIPO TERMINAL AÉREO, H=600 MM OU BANDEIRA MÓVEL, GALVANIZADO | UN | 29.56 | CPOS | 2025-01-01
9083057 | TERMINAL AÉREO EM AÇO GALVANIZADO COM BASE DE FIXAÇÃO H=30CM | UN | 39.14 | CPOS | 2025-01-01
9083058 | SUPORTE PARA FIXAÇÃO DE CABO EM TELHA ONDULADA | UN | 71.07 | CPOS | 2025-01-01
9083062 | CRUZETA DE FERRO GALVANIZADO PARA 3 PROJETORES | UN | 347.32 | CPOS | 2025-01-01
9083063 | BRAÇO P/ LUMINÁRIA EM TUBO FERRO GALVANIZADO 1"X1M | UN | 160.96 | CPOS | 2025-01-01
9083065 | POSTE DE AÇO GALVANIZADO, TIPO RETO FLANGEADO H=5M | UN | 1300.82 | CPOS | 2025-01-01
9083066 | POSTE DE AÇO GALVANIZADO, TIPO RETO FLANGEADO H=7M | UN | 1666.86 | CPOS | 2025-01-01
9083070 | POSTE DE AÇO GALVANIZADO, TIPO CURVO SIMPLES H=7M | UN | 1596.45 | CPOS | 2025-01-01
9083071 | POSTE DE AÇO GALVANIZADO, TIPO CURVO DUPLO H=7M | UN | 1842.65 | CPOS | 2025-01-01
9083072 | POSTE DE AÇO GALVANIZADO, TIPO RETO H=9M | UN | 2169.37 | CPOS | 2025-01-01
9083074 | POSTE DE AÇO GALVANIZADO, TIPO RETO H=10M | UN | 2384.8 | CPOS | 2025-01-01
9083076 | CONECTOR TIPO PRENSA CABO EM ALUMÍNIO - 3/8" | UN | 22.41 | CPOS | 2025-01-01
9083077 | CONECTOR TIPO PRENSA-CABO EM ALUMÍNIO - 1/2" | UN | 23.9 | CPOS | 2025-01-01
9083078 | CONECTOR TIPO PRENSA-CABO EM ALUMÍNIO - 3/4" | UN | 28.7 | CPOS | 2025-01-01
9083079 | CONECTOR TIPO PRENSA-CABO EM ALUMÍNIO - 1" | UN | 32.27 | CPOS | 2025-01-01
9083082 | SUPORTE SIMPLES COM ROLDANA, PARA DESCIDA DE PÁRA-RAIOS | UN | 63.61 | CPOS | 2025-01-01
9083083 | CONECTOR TIPO "SPLIT-BOLT" - PARA CABO DE 16MM2 | UN | 19.33 | CPOS | 2025-01-01
9083085 | CONECTOR TIPO "SPLIT-BOLT" - PARA CABO DE 35MM2 | UN | 22.07 | CPOS | 2025-01-01
9083090 | HASTE "COPPERWELD"- 5/8"X3,OOM | UN | 274.88 | CPOS | 2025-01-01
9083091 | CONECTOR PARA HASTE "COPPERWELD" | UN | 59.58 | CPOS | 2025-01-01
9083095 | CONECTOR TIPO "SPLIT-BOLT" - PARA CABO DE 300,0MM2 | UN | 181.62 | CPOS | 2025-01-01
9083097 | HASTE "COPPERWELD " - 3/4"X3,00M | UN | 370.92 | CPOS | 2025-01-01
9084001 | BUCHA E ARRUELA RÍGIDA PESADA EM ZAMAK - 1/2" | UN | 12.34 | CPOS | 2025-01-01
9084002 | BUCHA E ARRUELA RÍGIDA PESADA EM ZAMAK - 3/4" | UN | 12.49 | CPOS | 2025-01-01
9084011 | BRAÇADEIRA DE AÇO GALVANIZADO - 1/2" | UN | 9.67 | CPOS | 2025-01-01
9084018 | BRAÇADEIRA DE AÇO GALVANIZADO - 3" | UN | 20.41 | CPOS | 2025-01-01
9084021 | SUPORTE P/ PERFILADO 100X38MM GE | UN | 13.08 | CPOS | 2025-01-01
9084023 | SUPORTE CURTO PARA LUMINÁRIA 100X38MM GE | UN | 16.07 | CPOS | 2025-01-01
9084024 | SUPORTE LONGO PARA LUMINÁRIA 165X38MM GE | UN | 16.98 | CPOS | 2025-01-01
9084025 | EMENDA INTERNA P/ PERFILADO 38X38 "1" GE | UN | 13.77 | CPOS | 2025-01-01
9084027 | EMENDA INTERNA P/ PEFILADO 38X38 "T" GE | UN | 21.36 | CPOS | 2025-01-01
9084036 | CAIXA DE DERIVAÇÃO P/ PERFILADO 38X38 TP "C" GE - CHAPA 14 | UN | 28.26 | CPOS | 2025-01-01
9084037 | CAIXA DE DERIVAÇÃO P/ PERFILADO 38X38 TP "L" GE - CHAPA 14 | UN | 28.26 | CPOS | 2025-01-01
9084040 | CAIXA DE DERIVAÇÃO P/ PERFILADO 38X76 TP "E" GE - CHAPA 14 | UN | 49.76 | CPOS | 2025-01-01
9084041 | CAIXA DE DERIVAÇÃO P/ PERFILADO 38X76 TP "C" GE - CHAPA 14 | UN | 43.12 | CPOS | 2025-01-01
9084042 | CAIXA DE DERIVAÇÃO P/ PERFILADO 38X76 TP "L" GE - CHAPA 14 | UN | 42.47 | CPOS | 2025-01-01
9084043 | CAIXA DE DERIVAÇÃO P/ PERFILADO 38X76 TP "T" GE - CHAPA 14 | UN | 101.89 | CPOS | 2025-01-01
9084045 | CAIXA EM ALUMÍNIO P/ TOMADA FIXAÇÃO EM PERFILADO | UN | 50.08 | CPOS | 2025-01-01
9084057 | SAÍDA PARA ELETRODUTO EM PERFILADO 3/4" GE | UN | 7.6 | CPOS | 2025-01-01
9084062 | VERGALHÃO DE AÇO C/ ROSCA TOTAL 5/16" GE | M | 52.66 | CPOS | 2025-01-01
9085010 | REATOR PARA LÂMPADA VAPOR METÁLICO - 70W/ 220V | UN | 148.89 | CPOS | 2025-01-01
9085012 | REATOR PARA LÂMPADA VAPOR METÁLICO - 150W/ 220V | UN | 150.05 | CPOS | 2025-01-01
9085013 | REATOR DE LÂMPADA VAPOR METÁLICO - 250W/ 220V | UN | 212.16 | CPOS | 2025-01-01
9085014 | REATOR PARA LÂMPADA VAPOR METÁLICO - 400W/ 220V | UN | 234.91 | CPOS | 2025-01-01
9085027 | REATOR ELETRÔNICO AFP 127V P/ LÂMPADA FLUORESCENTE - 1 X 28W | UN | 160.65 | CPOS | 2025-01-01
9085029 | REATOR ELETRÔNICO AFP 127V P/ LÂMPADA FLUORESCENTE - 2 X 28W | UN | 189.25 | CPOS | 2025-01-01
9085032 | REATOR ELETRÔNICO FLUORESCENTE DUPLO AFP - 2X16W - 127/220V | UN | 99.42 | CPOS | 2025-01-01
9085033 | REATOR ELETRÔNICO FLUORESCENTE DUPLO AFP - 2X32W - 127/220V | UN | 143.11 | CPOS | 2025-01-01
9085040 | REATOR ELETRÔNICO FLUORESCENTE SIMPLES AFP 1X54W - 220V | UN | 175.23 | CPOS | 2025-01-01
9085041 | REATOR ELETRÔNICO FLUORESCENTE DUPLO AFP 2X54W - 220V | UN | 205.26 | CPOS | 2025-01-01
9085060 | LÂMPADA VAPOR METÁLICO - 70W | UN | 56.67 | CPOS | 2025-01-01
9085061 | LÂMPADA VAPOR METÁLICO - 150W | UN | 40.78 | CPOS | 2025-01-01
9085062 | LÂMPADA VAPOR METÁLICO - 250W | UN | 145.21 | CPOS | 2025-01-01
9085063 | LÂMPADA VAPOR METÁLICO - 400W | UN | 125.2 | CPOS | 2025-01-01
9085073 | LÂMPADA COMPACTA MINI-FLUORESCENTE COM REATOR E SOQUETE INCORPORADOS - 25W | UN | 17.53 | CPOS | 2025-01-01
9085079 | LÂMPADA FLUORESCENTE - 14W | UN | 18.58 | CPOS | 2025-01-01
9085080 | LÂMPADA FLUORESCENTE 16W | UN | 17.9 | CPOS | 2025-01-01
9085081 | LÂMPADA FLUORESCENTE 32W | UN | 31.27 | CPOS | 2025-01-01
9085082 | LÂMPADA FLUORESCENTE - 28W | UN | 23.19 | CPOS | 2025-01-01
9086010 | TOMADA RJ 45 PARA INFORMÁTICA COM PLACA | UN | 87.33 | CPOS | 2025-01-01
9086011 | TOMADA PARA TELEFONE PADRÃO RJ11 COM PLACA/ ESPELHO | UN | 22.15 | CPOS | 2025-01-01
9090002 | CERTIFICAÇÃO DE REDE LÓGICA - ATÉ 50 PONTOS | GL | 2025.4 | CPOS | 2025-01-01
9090003 | CERTIFICAÇÃO DE REDE LÓGICA - EXCEDENTE 50 PONTOS | PTO | 35.08 | CPOS | 2025-01-01
9090011 | RACK 8U'S COM VENTILAÇÃO, BANDEJA FIXA E RÉGUA DE TOMADAS - INSTALADO | UN | 798.32 | CPOS | 2025-01-01
9090015 | PATCH PAINEL - 24 PORTAS - INSTALADO | UN | 432.31 | CPOS | 2025-01-01
9090017 | SWITCH - 24 PORTAS - INSTALADO | UN | 461.18 | CPOS | 2025-01-01
9090021 | GUIA ORGANIZADORA DE CABOS 19" - 1V - INSTALADA | UN | 21.56 | CPOS | 2025-01-01
9090031 | PATCH CORD RJ45 - 1,5M | UN | 15.91 | CPOS | 2025-01-01
9090033 | PATCH CORD RJ45 - 2,5M | UN | 25.52 | CPOS | 2025-01-01
9090038 | CABO UTP - CATEGORIA 4 E 5 PARES | M | 4.37 | CPOS | 2025-01-01
9090040 | CABO UTP - CAT 6 | M | 5.74 | CPOS | 2025-01-01
9090041 | CRIMPAGEM DE CABOS | UN | 47.04 | CPOS | 2025-01-01
10001001 | CAVALETE DE ENTRADA - 3/4" | UN | 326.18 | CPOS | 2025-01-01
10001002 | CAVALETE DE ENTRADA - 1" | UN | 354.39 | CPOS | 2025-01-01
10001004 | CAVALETE DE ENTRADA - 1 1/2" | UN | 462.85 | CPOS | 2025-01-01
10001010 | HIDRÔMETRO UNIJATO, DN 1/2", VAZÃO NOMINAL DE 1,5 M3/H, RELOJOARIA INCLINADA E CLASSE B | UN | 97.91 | CPOS | 2025-01-01
10001011 | HIDRÔMETRO MULTIJATO, DN 1 1/2", VAZÃO NOMINAL DE 20 M3/H, RELOJOARIA INCLINADA E CLASSE B | UN | 572.47 | CPOS | 2025-01-01
10001012 | HIDRÔMETRO UNIJATO, DN 3/4", VAZÃO NOMINAL DE 5 M3/H, RELOJOARIA INCLINADA E CLASSE B | UN | 105.97 | CPOS | 2025-01-01
10001019 | ABRIGO PARA CAVALETE ENTRADA, D=3/4" OU 1" EM ALVENARIA REVESTIDA | UN | 548.96 | CPOS | 2025-01-01
10001020 | ABRIGO PARA CAVALETE ENTRADA, D=1 1/4", D=1 1/2"OU 2" EM ALVENARIA REVESTIDA | UN | 1332.73 | CPOS | 2025-01-01
10001095 | PROTEÇÃO ANTICORROSIVA PARA TUBULAÇÃO ENTERRADA | M | 3.43 | CPOS | 2025-01-01
10001098 | ENVELOPAMENTO DE TUBULAÇÃO ENTERRADA, COM CONCRETO | M | 40.58 | CPOS | 2025-01-01
10001102 | CAVALETE DE ENTRADA QUÁDRUPLO GALVANIZADO - 3/4" | UN | 665.65 | CPOS | 2025-01-01
10001103 | CAVALETE DE ENTRADA SEXTUPLO GALVANIZADO - 3/4" | UN | 943.5 | CPOS | 2025-01-01
10002009 | RESERVATÓRIO DE FIBRA DE VIDRO - CAPACIDADE 1000L | UN | 1703.32 | CPOS | 2025-01-01
10002010 | CAIXA D'ÁGUA DE FIBRA DE VIDRO - 1500 LITROS | UN | 2116.3 | CPOS | 2025-01-01
10002014 | CAIXA D'ÁGUA DE POLIETILENO 5000 LITROS | UN | 3762.49 | CPOS | 2025-01-01
10002015 | CAIXA D'ÁGUA DE POLIETILENO 10.000 LITROS | UN | 6165.79 | CPOS | 2025-01-01
10002016 | CAIXA D'ÁGUA DE POLIETILENO 15.000 LITROS | UN | 9171.49 | CPOS | 2025-01-01
10002017 | RESERVATÓRIO DE POLIETILENO 310 LITROS | UN | 764.81 | CPOS | 2025-01-01
10002018 | RESERVATÓRIO DE POLIETILENO 500 LITROS | UN | 801.58 | CPOS | 2025-01-01
10002019 | RESERVATÓRIO DE POLIETILENO 1.000 LITROS | UN | 989.04 | CPOS | 2025-01-01
10002029 | RESERVATÓRIO DE POLIETILENO 2.000 LITROS | UN | 2178.86 | CPOS | 2025-01-01
10002030 | ANÉIS PRÉ-MOLDADOS EM CONCRETO ARMADO P/ RESERVATÓRIO DE ÁGUA D=2,50M | UN | 7095.92 | CPOS | 2025-01-01
10002031 | RESERVATÓRIO DE POLIETILENO 2.500 LITROS | UN | 3192.07 | CPOS | 2025-01-01
10002040 | LAJE PRÉ-MOLDADA D=2,50M E=8CM PARA RESERVATÓRIO | UN | 3497.52 | CPOS | 2025-01-01
10002041 | LAJE PRÉ-MOLDADA D=2,50M E=15CM PARA RESERVATÓRIO | UN | 5117.45 | CPOS | 2025-01-01
10002051 | TUBO DE AÇO GALVANIZADO, CLASSE LEVE I (LINHA ÁGUA) - 3/4" | M | 77.71 | CPOS | 2025-01-01
10002052 | TUBO DE AÇO GALVANIZADO, CLASSE LEVE I (LINHA ÁGUA) - 1" | M | 103.02 | CPOS | 2025-01-01
10002054 | TUBO DE AÇO GALVANIZADO, CLASSE LEVE I (LINHA ÁGUA) - 1 1/2" | M | 142.06 | CPOS | 2025-01-01
10002055 | TUBO DE AÇO GALVANIZADO, CLASSE LEVE I (LINHA ÁGUA) - 2" | M | 170.38 | CPOS | 2025-01-01
10002061 | TUBO DE PVC RÍGIDO, SOLDÁVEL (LINHA ÁGUA) - 25MM (3/4") | M | 15.2 | CPOS | 2025-01-01
10002062 | TUBO DE PVC RÍGIDO, SOLDÁVEL (LINHA ÁGUA) - 32MM (1") | M | 23.4 | CPOS | 2025-01-01
10002064 | TUBO DE PVC RÍGIDO, SOLDÁVEL (LINHA ÁGUA) - 50MM (1 1/2") | M | 43.33 | CPOS | 2025-01-01
10002065 | TUBO DE PVC RÍGIDO, SOLDÁVEL (LINHA ÁGUA) - 60MM (2") | M | 76.59 | CPOS | 2025-01-01
10002081 | REGISTRO DE GAVETA, METAL AMARELO - 3/4" | UN | 73.4 | CPOS | 2025-01-01
10002082 | REGISTRO DE GAVETA, METAL AMARELO - 1" | UN | 84.86 | CPOS | 2025-01-01
10002084 | REGISTRO DE GAVETA, METAL AMARELO - 1 1/2" | UN | 155.84 | CPOS | 2025-01-01
10002085 | REGISTRO DE GAVETA, METAL AMARELO - 2" | UN | 188.21 | CPOS | 2025-01-01
10002091 | TORNEIRA DE BÓIA, DE LATÃO - 3/4" | UN | 105.67 | CPOS | 2025-01-01
10002092 | TORNEIRA DE BÓIA, DE LATÃO - 1" | UN | 139.29 | CPOS | 2025-01-01
10002094 | TORNEIRA DE BÓIA, DE LATÃO - 1 1/2" | UN | 267.23 | CPOS | 2025-01-01
10002095 | TORNEIRA DE BÓIA, DE LATÃO - 2" | UN | 342.49 | CPOS | 2025-01-01
10003003 | CONJUNTO MOTOR-BOMBA - ATÉ 1/2HP | UN | 1864.79 | CPOS | 2025-01-01
10003004 | CONJUNTO MOTOR-BOMBA - ATÉ 3/4HP | UN | 2205.4 | CPOS | 2025-01-01
10003005 | CONJUNTO MOTOR-BOMBA - ATÉ 1HP | UN | 2236.36 | CPOS | 2025-01-01
10003006 | CONJUNTO MOTOR-BOMBA - ATÉ 2HP | UN | 2908.45 | CPOS | 2025-01-01
10003007 | CONJUNTO MOTOR-BOMBA - ATÉ 3HP | UN | 3087.63 | CPOS | 2025-01-01
10003008 | CONJUNTO MOTOR-BOMBA - ATÉ 4HP | UN | 4036.03 | CPOS | 2025-01-01
10003009 | CONJUNTO MOTOR-BOMBA - ATÉ 5HP | UN | 4743.09 | CPOS | 2025-01-01
10003010 | CONJUNTO MOTOR-BOMBA 80M3/H, 20MCA, 7,5CV, 3500RPM, 220/380V, TRIFÁSICO | UN | 10003.08 | CPOS | 2025-01-01
10003011 | CONJUNTO MOTOR-BOMBA 112M3/H, 20MCA, 10CV, 3500RPM, 220/380V, TRIFÁSICO | UN | 8829.8 | CPOS | 2025-01-01
10003012 | CONJUNTO MOTOR-BOMBA 160M3/H, 20MCA, 15CV, 1750RPM, 220/380V, TRIFÁSICO | UN | 12472.1 | CPOS | 2025-01-01
10003013 | CONJUNTO MOTOR-BOMBA 240M3/H, 20MCA, 20CV, 1750RPM, 220/380V, TRIFÁSICO | UN | 17191.47 | CPOS | 2025-01-01
10003014 | CONJUNTO MOTOR-BOMBA 270M3/H, 20MCA, 25CV, 1750RPM, 220/380V, TRIFÁSICO | UN | 22538.89 | CPOS | 2025-01-01
10003042 | TUBO DE AÇO-CARBONO GALVANIZADO, CL.MÉDIA (DIN2440) - 1" (RECALQUE) | M | 116.88 | CPOS | 2025-01-01
10003044 | TUBO DE AÇO-CARBONO GALVANIZADO, CL.MÉDIA (DIN2440) - 1 1/2" (SUCÇÃO) | M | 162.27 | CPOS | 2025-01-01
10003052 | REGISTRO DE GAVETA, METAL AMARELO - 1" | UN | 84.86 | CPOS | 2025-01-01
10003054 | REGISTRO DE GAVETA, METAL AMARELO - 1 1/2" | UN | 155.84 | CPOS | 2025-01-01
10003062 | VÁLVULA DE RETENÇÃO HORIZONTAL - 1" | UN | 150.97 | CPOS | 2025-01-01
10003064 | VÁLVULA DE RETENÇÃO HORIZONTAL - 1 1/2" | UN | 270.4 | CPOS | 2025-01-01
10003065 | VÁLVULA DE RETENÇÃO HORIZONTAL - 2" | UN | 364.26 | CPOS | 2025-01-01
10003066 | VÁLVULA DE RETENÇÃO HORIZONTAL - 2 1/2" | UN | 620.62 | CPOS | 2025-01-01
10003067 | VÁLVULA DE RETENÇÃO HORIZONTAL - 3" | UN | 742.74 | CPOS | 2025-01-01
10003068 | VÁLVULA DE RETENÇÃO HORIZONTAL - 4" | UN | 1243.38 | CPOS | 2025-01-01
10003072 | VÁLVULA DE RETENÇÃO VERTICAL - 1" | UN | 97.93 | CPOS | 2025-01-01
10003073 | VÁLVULA DE RETENÇÃO VERTICAL - 1 1/4" | UN | 186.7 | CPOS | 2025-01-01
10003074 | VÁLVULA DE RETENÇÃO VERTICAL - 1 1/2" | UN | 201.65 | CPOS | 2025-01-01
10003075 | VÁLVULA DE RETENÇÃO VERTICAL - 2" | UN | 264.2 | CPOS | 2025-01-01
10003076 | VÁLVULA DE RETENÇÃO VERTICAL - 2 1/2" | UN | 448.01 | CPOS | 2025-01-01
10003077 | VÁLVULA DE RETENÇÃO VERTICAL - 3" | UN | 585.27 | CPOS | 2025-01-01
10003078 | VÁLVULA DE RETENÇÃO VERTICAL - 4" | UN | 996.22 | CPOS | 2025-01-01
10004002 | TUBO DE AÇO GALVANIZADO, CLASSE LEVE I (LINHA ÁGUA) - 3/4" | M | 77.71 | CPOS | 2025-01-01
10004003 | TUBO DE AÇO GALVANIZADO, CLASSE LEVE I (LINHA ÁGUA) - 1" | M | 103.02 | CPOS | 2025-01-01
10004004 | TUBO DE AÇO GALVANIZADO, CLASSE LEVE I (LINHA ÁGUA) - 1 1/4" | M | 120.45 | CPOS | 2025-01-01
10004005 | TUBO DE AÇO GALVANIZADO, CLASSE LEVE I (LINHA ÁGUA) - 1 1/2" | M | 142.06 | CPOS | 2025-01-01
10004006 | TUBO DE AÇO GALVANIZADO, CLASSE LEVE I (LINHA ÁGUA) - 2" | M | 170.38 | CPOS | 2025-01-01
10004007 | TUBO DE AÇO GALVANIZADO, CLASSE LEVE I (LINHA ÁGUA) - 2 1/2" | M | 215.67 | CPOS | 2025-01-01
10004008 | TUBO DE AÇO GALVANIZADO, CLASSE LEVE I (LINHA ÁGUA) - 3" | M | 237.57 | CPOS | 2025-01-01
10004009 | TUBO DE AÇO GALVANIZADO, CLASSE LEVE I (LINHA ÁGUA) - 4" | M | 310.45 | CPOS | 2025-01-01
10004062 | TUBO DE PVC RÍGIDO, SOLDÁVEL (LINHA ÁGUA) - 25MM (3/4") | M | 27.82 | CPOS | 2025-01-01
10004063 | TUBO DE PVC RÍGIDO, SOLDÁVEL (LINHA ÁGUA) - 32MM (1") | M | 23.4 | CPOS | 2025-01-01
10004064 | TUBO DE PVC RÍGIDO, SOLDÁVEL (LINHA ÁGUA) - 40MM (1 1/4") | M | 48.97 | CPOS | 2025-01-01
10004065 | TUBO DE PVC RÍGIDO, SOLDÁVEL (LINHA ÁGUA) - 50MM (1 1/2") | M | 43.33 | CPOS | 2025-01-01
10004066 | TUBO DE PVC RÍGIDO, SOLDÁVEL (LINHA ÁGUA) - 60MM (2") | M | 76.59 | CPOS | 2025-01-01
10004067 | TUBO DE PVC RÍGIDO, SOLDÁVEL (LINHA ÁGUA) - 75MM (2 1/2") | M | 104.59 | CPOS | 2025-01-01
10004068 | TUBO DE PVC RÍGIDO, SOLDÁVEL (LINHA ÁGUA) - 85MM (3") | M | 79.9 | CPOS | 2025-01-01
10004069 | TUBO DE PVC RÍGIDO, SOLDÁVEL (LINHA ÁGUA) - 110MM (4") | M | 177.27 | CPOS | 2025-01-01
10004080 | TUBO DE PVC PBA, CLASSE 15, COM ANEL - 50MM | M | 58.74 | CPOS | 2025-01-01
10004081 | TUBO DE PVC PBA, CLASSE 15, COM ANEL - 75MM | UN | 72.57 | CPOS | 2025-01-01
10004082 | TUBO DE PVC PBA, CLASSE 15, COM ANEL - 100MM | M | 125.2 | CPOS | 2025-01-01
10004083 | TUBO DE PVC PBA, CLASSE 20, COM ANEL - 50MM | M | 58.22 | CPOS | 2025-01-01
10004084 | TUBO DE PVC PBA, CLASSE 20, COM ANEL - 75MM | M | 98.11 | CPOS | 2025-01-01
10004085 | TUBO DE PVC PBA, CLASSE 20, COM ANEL - 100MM | M | 171.9 | CPOS | 2025-01-01
10004098 | ENVELOPAMENTO DE TUBULAÇÃO ENTERRADA, COM CONCRETO | M | 40.58 | CPOS | 2025-01-01
10005002 | REGISTRO DE GAVETA, METAL AMARELO - 3/4" | UN | 73.4 | CPOS | 2025-01-01
10005003 | REGISTRO DE GAVETA, METAL AMARELO - 1" | UN | 84.86 | CPOS | 2025-01-01
10005004 | REGISTRO DE GAVETA, METAL AMARELO - 1 1/4" | UN | 130.56 | CPOS | 2025-01-01
10005005 | REGISTRO DE GAVETA, METAL AMARELO - 1 1/2" | UN | 155.84 | CPOS | 2025-01-01
10005006 | REGISTRO DE GAVETA, METAL AMARELO - 2" | UN | 188.21 | CPOS | 2025-01-01
10005007 | REGISTRO DE GAVETA, METAL AMARELO - 2 1/2" | UN | 421.87 | CPOS | 2025-01-01
10005008 | REGISTRO DE GAVETA, METAL AMARELO - 3" | UN | 661.76 | CPOS | 2025-01-01
10005009 | REGISTRO DE GAVETA, METAL AMARELO - 4" | UN | 1094.92 | CPOS | 2025-01-01
10005031 | REGISTRO DE GAVETA, METAL CROMADO - 3/4" | UN | 111.59 | CPOS | 2025-01-01
10005032 | REGISTRO DE GAVETA, METAL CROMADO - 1" | UN | 116.66 | CPOS | 2025-01-01
10005033 | REGISTRO DE GAVETA, METAL CROMADO - 1 1/4" | UN | 208.29 | CPOS | 2025-01-01
10005034 | REGISTRO DE GAVETA, METAL CROMADO - 1 1/2" | UN | 215.59 | CPOS | 2025-01-01
10005040 | REGISTRO DE PRESSÃO, METAL AMARELO - 1/2" | UN | 95.23 | CPOS | 2025-01-01
10005041 | REGISTRO DE PRESSÃO, METAL AMARELO - 3/4" | UN | 75.62 | CPOS | 2025-01-01
10005051 | REGISTRO DE PRESSÃO, METAL CROMADO - 3/4" | UN | 96.12 | CPOS | 2025-01-01
10005060 | REGISTRO GLOBO COM ADAPTADOR E TAMPA - 2 1/2" | UN | 490.99 | CPOS | 2025-01-01
10006020 | TUBO DE COBRE SEM COSTURA, CLASSE EL - 1/2" | M | 63.76 | CPOS | 2025-01-01
10006021 | TUBO DE COBRE SEM COSTURA, CLASSE EL - 3/4" | M | 92.89 | CPOS | 2025-01-01
10006022 | TUBO DE COBRE SEM COSTURA, CLASSE EL - 1" | M | 116.43 | CPOS | 2025-01-01
10006023 | TUBO DE COBRE SEM COSTURA, CLASSE EL - 1 1/4" | M | 193.85 | CPOS | 2025-01-01
10006024 | TUBO DE COBRE SEM COSTURA, CLASSE EL - 1 1/2" | M | 258.83 | CPOS | 2025-01-01
10006026 | TUBO DE COBRE SEM COSTURA, CLASSE A - 1/2" | M | 80.81 | CPOS | 2025-01-01
10006027 | TUBO DE COBRE SEM COSTURA, CLASSE A 3/4" | M | 126.31 | CPOS | 2025-01-01
10006028 | TUBO DE COBRE SEM COSTURA, CLASSE A 1" | M | 160.21 | CPOS | 2025-01-01
10006029 | TUBO DE COBRE SEM COSTURA, CLASSE A 1 1/4" | M | 246.31 | CPOS | 2025-01-01
10006030 | TUBO DE COBRE SEM COSTURA, CLASSE A 1 1/2" | M | 299.34 | CPOS | 2025-01-01
10006031 | TUBO DE COBRE SEM COSTURA, CLASSE A - 2" | M | 265.69 | CPOS | 2025-01-01
10006032 | TUBO DE COBRE SEM COSTURA, CLASSE A - 2 1/2" | M | 343.42 | CPOS | 2025-01-01
10006034 | TUBO DE COBRE SEM COSTURA, CLASSE A - 3 1/8" | M | 492.35 | CPOS | 2025-01-01
10006035 | TUBO DE COBRE SEM COSTURA, CLASSE E - 2" | M | 210.83 | CPOS | 2025-01-01
10006036 | TUBO DE COBRE SEM COSTURA, CLASSE E - 2 1/2" | M | 271.29 | CPOS | 2025-01-01
10006038 | TUBO DE COBRE SEM COSTURA, CLASSE E - 3 1/8" | M | 1352.95 | CPOS | 2025-01-01
10006054 | REGISTRO DE GAVETA, METAL AMARELO - 1 1/2" | UN | 155.84 | CPOS | 2025-01-01
10007011 | TUBO PRETO DE AÇO-CARBONO, CLASSE SCH-40 - 3/4" | M | 69.96 | CPOS | 2025-01-01
10007012 | TUBO PRETO DE AÇO-CARBONO, CLASSE SCH-40 - 1" | M | 100.33 | CPOS | 2025-01-01
10007013 | TUBO PRETO DE AÇO-CARBONO, CLASSE SCH-40 - 1 1/4" | M | 119.44 | CPOS | 2025-01-01
10007014 | TUBO PRETO DE AÇO-CARBONO, CLASSE SCH-40 - 1 1/2" | M | 140.02 | CPOS | 2025-01-01
10007020 | VÁLVULA ESFÉRICA MONOBLOCO EM LATÃO, 3/4" NPT | UN | 81.64 | CPOS | 2025-01-01
10007060 | ABRIGO PARA GÁS EM BLOCO DE CONCRETO APARENTE PARA 2 BOTIJÕES | UN | 693.12 | CPOS | 2025-01-01
10007062 | ABRIGO PARA GÁS EM ALVENARIA REVESTIDA PARA 2 BOTIJÕES | UN | 897.76 | CPOS | 2025-01-01
10007063 | ABRIGO PARA GÁS EM BLOCOS DE CONCRETO APARENTE PARA 2 CILINDROS | UN | 1691.81 | CPOS | 2025-01-01
10007064 | ABRIGO PARA GÁS EM BLOCO DE CONCRETO APARENTE PARA 4 CILINDROS | UN | 2196.53 | CPOS | 2025-01-01
10007065 | ABRIGO PARA GÁS EM BLOCO DE CONCRETO APARENTE PARA 6 CILINDROS | UN | 2797.99 | CPOS | 2025-01-01
10007067 | ABRIGO PARA GÁS EM TIJOLO APARENTE PARA 4 CILINDROS | UN | 2574.74 | CPOS | 2025-01-01
10007068 | ABRIGO PARA GÁS EM TIJOLO APARENTE PARA 6 CILINDROS | UN | 3257.09 | CPOS | 2025-01-01
10007069 | ABRIGO PARA GÁS EM ALVENARIA REVESTIDA PARA 2 CILINDROS | UN | 2057.69 | CPOS | 2025-01-01
10007070 | ABRIGO PARA GÁS EM ALVENARIA REVESTIDA PARA 4 CILINDROS | UN | 2629.99 | CPOS | 2025-01-01
10007071 | ABRIGO PARA GÁS EM ALVENARIA REVESTIDA PARA 6 CILINDROS | UN | 3312.07 | CPOS | 2025-01-01
10007080 | INSTALAÇÃO PARA 2 BOTIJÕES GLP 13KG, EXCLUSIVE ABRIGO | UN | 17.57 | CPOS | 2025-01-01
10007081 | HD.11/13 - INSTALAÇÃO PARA 2 CILINDROS GLP 45 KG, EXCLUSIVE ABRIGO | UN | 834.49 | CPOS | 2025-01-01
10007082 | INSTALAÇÃO PARA 4 CILINDRO GLP 45KG, EXCLUSIVE ABRIGO | UN | 1004.47 | CPOS | 2025-01-01
10007083 | INSTALAÇÃO PARA 6 CILINDROS GLP 45KG, EXCLUSIVE ABRIGO | UN | 1147.16 | CPOS | 2025-01-01
10007085 | BOTIJÃO DE GÁS DE 13KG COM CARGA | UN | 345.7 | CPOS | 2025-01-01
10007086 | CILINDRO DE G.L.P. DE 45KG COM CARGA | UN | 1048.75 | CPOS | 2025-01-01
10007090 | CAIXA COM COLETOR DE ÁGUA (SIFÃO) PARA REDE DE GÁS | UN | 198.96 | CPOS | 2025-01-01
10007095 | PROTEÇÃO ANTICORROSIVA PARA TUBULAÇÃO ENTERRADA | M | 3.43 | CPOS | 2025-01-01
10007098 | ENVELOPAMENTO DE TUBULAÇÃO ENTERRADA, COM CONCRETO | M | 40.58 | CPOS | 2025-01-01
10008002 | TUBO DE AÇO-CARBONO GALVANIZADO, CLASSE MÉDIA (DIN2440) - 2 1/2" | M | 240.6 | CPOS | 2025-01-01
10008003 | TUBO DE AÇO-CARBONO GALVANIZADO, CLASSE MÉDIA (DIN2440) - 3" | M | 267.38 | CPOS | 2025-01-01
10008005 | TUBO DE AÇO-CARBONO GALVANIZADO, CLASSE MÉDIA (DIN2440) - 4" | M | 352.32 | CPOS | 2025-01-01
10008006 | TUBO DE AÇO-CARBONO GALVANIZADO, CLASSE MÉDIA (DIN2440) - 6" | M | 558.4 | CPOS | 2025-01-01
10008031 | REGISTRO DE GAVETA, METAL AMARELO - 2 1/2" | UN | 421.87 | CPOS | 2025-01-01
10008032 | REGISTRO DE GAVETA, METAL AMARELO - 3" | UN | 661.76 | CPOS | 2025-01-01
10008034 | REGISTRO DE GAVETA, METAL AMARELO - 4" | UN | 1094.92 | CPOS | 2025-01-01
10008049 | ENVELOPAMENTO DE TUBULAÇÃO ENTERRADA, COM CONCRETO | M | 40.58 | CPOS | 2025-01-01
10008050 | RECALQUE DE PASSEIO COM UNIÃO ENGATE RÁPIDO - REGISTRO TIPO GLOBO 2 1/2" | UN | 858.7 | CPOS | 2025-01-01
10008055 | HIDRANTE COM UNIÃO DE ENGATE RÁPIDO - REGISTRO TIPO GLOBO 2 1/2" | UN | 428.11 | CPOS | 2025-01-01
10008060 | ABRIGO DE EMBUTIR PARA HIDRANTE E MANGUEIRA - CHAPA DE AÇO N.20 | UN | 607.34 | CPOS | 2025-01-01
10008065 | MANGUEIRA DE INCÊNDIO COM UNIÃO DE ENGATE RÁPIDO, 15M - 1 1/2" | UN | 378.97 | CPOS | 2025-01-01
10008068 | MANGUEIRA DE INCÊNDIO COM UNIÃO DE ENGATE RÁPIDO, 30M - 1 1/2" | UN | 643.3 | CPOS | 2025-01-01
10008072 | MANGUEIRA DE INCÊNDIO COM UNIÃO DE ENGATE RÁPIDO, 30M - 2 1/2" | UN | 941.87 | CPOS | 2025-01-01
10008073 | ESGUICHO DE INCÊNDIO COM ENGATE RÁPIDO - 1 1/2"X1/2" | UN | 75.43 | CPOS | 2025-01-01
10008080 | EXTINTOR DE INCÊNDIO COM CARGA DE GÁS CARBÔNICO (CO2) - 4KG | UN | 619.01 | CPOS | 2025-01-01
10008081 | EXTINTOR DE INCÊNDIO COM CARGA DE GÁS CARBÔNICO (CO2) - 6KG | UN | 715.35 | CPOS | 2025-01-01
10008082 | EXTINTOR DE INCÊNDIO COM CARGA DE GÁS CARBÔNICO (CO2) - 10KG | UN | 1551.63 | CPOS | 2025-01-01
10008085 | EXTINTOR DE INCÊNDIO COM CARGA DE ÁGUA PRESSURIZADA - 10L | UN | 232.22 | CPOS | 2025-01-01
10008088 | EXTINTOR DE INCÊNDIO COM CARGA DE ESPUMA QUÍMICA - 9L | UN | 777.89 | CPOS | 2025-01-01
10008090 | EXTINTOR DE INCÊNDIO COM CARGA DE PÓ QUÍMICO SECO - 4KG | UN | 211.11 | CPOS | 2025-01-01
10008092 | EXTINTOR DE INCÊNDIO COM CARGA DE PÓ QUÍMICO SECO - 8KG | UN | 286.66 | CPOS | 2025-01-01
10008093 | EXTINTOR DE INCÊNDIO COM CARGA DE PÓ QUÍMICO SECO - 12KG | UN | 326.92 | CPOS | 2025-01-01
10008095 | SETA PARA HIDRANTE/EXTINTOR DE INCÊNDIO | UN | 24.2 | CPOS | 2025-01-01
10008098 | FORNECIMENTO E INSTALAÇÃO DE SPRINKLER COM RESPOSTA PADRÃO BULBO VERMELHO | UN | 41.14 | CPOS | 2025-01-01
10009010 | TUBO DE FERRO FUNDIDO PARA ESGOTO, LINHA SMU - 50MM | M | 354.61 | CPOS | 2025-01-01
10009011 | TUBO DE FERRO FUNDIDO PARA ESGOTO, LINHA SMU - 75MM | M | 441.91 | CPOS | 2025-01-01
10009012 | TUBO DE FERRO FUNDIDO PARA ESGOTO, LINHA SMU - 100MM | M | 526.12 | CPOS | 2025-01-01
10009013 | TUBO DE FERRO FUNDIDO PARA ESGOTO, LINHA SMU - 150MM | M | 617.58 | CPOS | 2025-01-01
10009030 | TUBO DE PVC RÍGIDO, PONTA E BOLSA (LINHA ESGOTO) - 40MM (1 1/2") | M | 26.89 | CPOS | 2025-01-01
10009031 | TUBO DE PVC RÍGIDO, PONTA E BOLSA (LINHA ESGOTO) - 50MM (2") | M | 35.76 | CPOS | 2025-01-01
10009032 | TUBO DE PVC RÍGIDO, PONTA E BOLSA (LINHA ESGOTO) - 75MM (3") | M | 69.09 | CPOS | 2025-01-01
10009033 | TUBO DE PVC RÍGIDO, PONTA E BOLSA (LINHA ESGOTO) - 100MM (4") | M | 48.59 | CPOS | 2025-01-01
10009034 | TUBO DE PVC RÍGIDO, PONTA E BOLSA (LINHA ESGOTO) - 150MM (6") | M | 115.66 | CPOS | 2025-01-01
10009035 | TUBO DE PVC RÍGIDO, PONTA E BOLSA (LINHA ESGOTO) - 200MM (8") | M | 166.62 | CPOS | 2025-01-01
10009098 | ENVELOPAMENTO DE TUBULAÇÃO ENTERRADA, COM CONCRETO | M | 40.58 | CPOS | 2025-01-01
10010001 | RALO SECO DE PVC RÍGIDO, COM SAÍDA SOLDADA DE 40MM - DIÂMETRO 100MM | UN | 49.47 | CPOS | 2025-01-01
10010010 | CAIXA SIFONADA DE PVC RÍGIDO - 100X150MM | UN | 51.29 | CPOS | 2025-01-01
10010012 | CAIXA SIFONADA DE PVC RÍGIDO - 150X150MM | UN | 70.12 | CPOS | 2025-01-01
10010015 | CAIXA SIFONADA DE PVC RÍGIDO 250X230X75MM | UN | 113.25 | CPOS | 2025-01-01
10010035 | RALO SECO DE FERRO FUNDIDO, COM SAÍDA VERTICAL (SMU) - DIÂMETRO 100MM | UN | 153.54 | CPOS | 2025-01-01
10010036 | CAIXA DE GORDURA COM CESTO DE LIMPEZA EM PVC 100MM - TIGRE OU SIMILAR | UN | 428.72 | CPOS | 2025-01-01
10010059 | CAIXA DE GORDURA, ALVENARIA DE TIJOLOS MACIÇOS COMUNS - 60X60CM | UN | 394.43 | CPOS | 2025-01-01
10010060 | FOSSA SÉPTICA EM ANÉIS DE CONCRETO, PARA 10 PESSOAS - 1,40 X 1,20M | UN | 4349.28 | CPOS | 2025-01-01
10010061 | FOSSA SÉPTICA EM ANÉIS DE CONCRETO, PARA 20 PESSOAS - 1,40 X 1,70M | UN | 5468.32 | CPOS | 2025-01-01
10010064 | FOSSA SÉPTICA EM ANÉIS DE CONCRETO, PARA 100 PESSOAS - 2,40 X 2,50M | UN | 13756.26 | CPOS | 2025-01-01
10010066 | FOSSA SÉPTICA EM ANÉIS DE CONCRETO, PARA 140 PESSOAS - 2,40 X 3,50M | UN | 17939.03 | CPOS | 2025-01-01
10010070 | SUMIDOURO, DIÂMETRO INTERNO 2,00M - POÇO ABSORVENTE | M | 1223.56 | CPOS | 2025-01-01
10010071 | SUMIDOURO, DIÂMETRO INTERNO 2,00M - TAMPÃO DE CONCRETO | UN | 1306.12 | CPOS | 2025-01-01
10010081 | FILTRO ANAERÓBICO D=3,00M H=2,00M | UN | 19537.71 | CPOS | 2025-01-01
10010084 | ANEL DE CONCRETO D=2,00 H=0,50M | UN | 1328.11 | CPOS | 2025-01-01
10010085 | ANEL DE CONCRETO D=3,00 H=0,50M | UN | 2178.13 | CPOS | 2025-01-01
10010094 | CAIXA DE LIGAÇÃO OU INSPEÇÃO - ESCAVAÇÃO E APILOAMENTO | M3 | 65.08 | CPOS | 2025-01-01
10010095 | CAIXA DE LIGAÇÃO OU INSPEÇÃO - LASTRO DE CONCRETO (FUNDO) | M3 | 557.98 | CPOS | 2025-01-01
10010096 | CAIXA DE LIGAÇÃO OU INSPEÇÃO - ALVENARIA DE 1/2 TIJOLO, REVESTIDA | M2 | 319.03 | CPOS | 2025-01-01
10010097 | CAIXA DE LIGAÇÃO OU INSPEÇÃO - ALVENARIA DE 1 TIJOLO, REVESTIDA | M2 | 438.27 | CPOS | 2025-01-01
10010098 | CAIXA DE LIGAÇÃO OU INSPEÇÃO - TAMPA DE CONCRETO | M2 | 259.11 | CPOS | 2025-01-01
10010101 | INSTALAÇÃO DE TERMINAL DE VENTILAÇÃO - 100 MM | UN | 41.53 | CPOS | 2025-01-01
10010102 | INSTALAÇÃO DE TERMINAL DE VENTILAÇÃO - 75 MM | UN | 38.94 | CPOS | 2025-01-01
10011001 | CALHA EM CHAPA DE AÇO GALVANIZADO N.24 - DESENVOLVIMENTO 33CM | M | 78.06 | CPOS | 2025-01-01
10011002 | CALHA EM CHAPA DE AÇO GALVANIZADO N.24 - DESENVOLVIMENTO 50CM | M | 120.98 | CPOS | 2025-01-01
10011003 | CALHA EM CHAPA DE AÇO GALVANIZADO N.24 - DESENVOLVIMENTO 100CM | M | 215.01 | CPOS | 2025-01-01
10011004 | CALHA EM ALUMÍNIO - ESP. 0,8MM - DESENVOLVIMENTO 50CM | M | 157.91 | CPOS | 2025-01-01
10011005 | CALHA EM ALUMÍNIO - ESP. 0,8MM - DESENVOLVIMENTO 100CM | M | 296.84 | CPOS | 2025-01-01
10011006 | CALHA EM ALUMÍNIO ESP. 1,0MM - DESENVOLVIMENTO 50CM | M | 177.83 | CPOS | 2025-01-01
10011007 | CALHA EM ALUMÍNIO ESP. 1,0MM - DESENVOLVIMENTO 100CM | M | 336.74 | CPOS | 2025-01-01
10011010 | CALHA EM PVC COM 125 ≤ DIÂM. ≤ 150MM | M | 106.6 | CPOS | 2025-01-01
10011030 | RUFO EM CHAPA DE AÇO GALVANIZADO N.24 - DESENVOLVIMENTO 16CM | M | 44.3 | CPOS | 2025-01-01
10011031 | RUFO EM CHAPA DE AÇO GALVANIZADO N.24 - DESENVOLVIMENTO 25CM | M | 50.36 | CPOS | 2025-01-01
10011032 | RUFO EM CHAPA DE AÇO GALVANIZADO N.24 - DESENVOLVIMENTO 33CM | M | 67.22 | CPOS | 2025-01-01
10011033 | RUFO EM CHAPA DE AÇO GALVANIZADO N.24 - DESENVOLVIMENTO 50CM | M | 102.57 | CPOS | 2025-01-01
10011034 | RUFO EM CHAPA DE AÇO GALVANIZADO N.24 - DESENVOLVIMENTO 100CM | M | 174.8 | CPOS | 2025-01-01
10011035 | RUFO EM CHAPA DE AÇO GALVANIZADO N.24 - DESENVOLVIMENTO 130CM | M | 281.45 | CPOS | 2025-01-01
10011036 | RUFO EM CHAPA DE AÇO GALVANIZADO N.24 - DESENVOLVIMENTO 140 CM | M | 283.76 | CPOS | 2025-01-01
10011070 | CANALETA DE CONCRETO, TIPO GUIA E SARJETA - SECÇÃO 15X40CM | M | 111.77 | CPOS | 2025-01-01
10011071 | CANALETA DE CONCRETO, TIPO GUIA E SARJETA - SECÇÃO 15X50CM | M | 123.65 | CPOS | 2025-01-01
10011072 | CANALETA DE CONCRETO DE A.P.P/TAMPA/GRELHA DE CONCRETO OU FERRO L=30CM | M | 114.22 | CPOS | 2025-01-01
10011073 | CANALETA DE CONCRETO DE A.P.P/TAMPA/GRELHA DE CONCRETO OU FERRO L=40CM | M | 123.64 | CPOS | 2025-01-01
10011076 | CANALETA MEIA CANA EM CONCRETO D=30CM | M | 69.37 | CPOS | 2025-01-01
10011077 | CANALETA MEIA CANA EM CONCRETO D=40CM | M | 119.89 | CPOS | 2025-01-01
10011085 | CANALETA DE ALVENARIA PARA GRELHA DE FERRO L=20CM | M | 87.14 | CPOS | 2025-01-01
10011086 | CANALETA DE ALVENARIA PARA GRELHA OU TAMPA DE CONCRETO L=30CM | M | 181.13 | CPOS | 2025-01-01
10011087 | CANALETA DE ALVENARIA PARA GRELHA OU TAMPA DE CONCRETO L=40CM | M | 190.12 | CPOS | 2025-01-01
10011089 | CANTONEIRA DE FERRO 1"X1"X1/8" PARA APOIO E CHUMBAMENTO DAS GRELHAS DE FERRO | M | 85.4 | CPOS | 2025-01-01
10011090 | GRELHA DE CONCRETO PARA CANALETA - L=30CM - SEM PASSAGEM DE VEÍCULOS | M | 88.92 | CPOS | 2025-01-01
10011092 | GRELHA DE FERRO PERFILADO PARA CANALETA - L=30CM | M | 217.74 | CPOS | 2025-01-01
10011093 | GRELHA DE FERRO PERFILADO PARA CANALETAS A CÉU ABERTO - 40CM | M | 704.79 | CPOS | 2025-01-01
10011094 | GRELHA DE FERRO PERFILADO PARA CANALETAS A CÉU ABERTO - 50CM | M | 794.29 | CPOS | 2025-01-01
10011096 | TAMPA DE CONCRETO PARA CANALETA DE A.P.L=0,30M | M | 67.18 | CPOS | 2025-01-01
10011097 | TAMPA DE CONCRETO PARA CANALETA DE A.P.L=0,40M | M | 87.36 | CPOS | 2025-01-01
10011099 | GRELHA DE CONCRETO PARA CANALETA - L=30CM - COM PASSAGEM DE VEÍCULOS | M | 91.49 | CPOS | 2025-01-01
10012010 | CONDUTOR EM TUBO DE FERRO FUNDIDO PARA ESGOTO, LINHA SMU - 50MM | M | 286.52 | CPOS | 2025-01-01
10012011 | CONDUTOR EM TUBO DE FERRO FUNDIDO PARA ESGOTO, LINHA SMU - 75MM | M | 372.81 | CPOS | 2025-01-01
10012012 | CONDUTOR EM TUBO DE FERRO FUNDIDO PARA ESGOTO, LINHA SMU - 100MM | M | 451.02 | CPOS | 2025-01-01
10012013 | CONDUTOR EM TUBO DE FERRO FUNDIDO PARA ESGOTO, LINHA SMU - 150MM | M | 540.75 | CPOS | 2025-01-01
10012014 | CONDUTOR EM TUBO DE PVC RÍGIDO, PONTA E BOLSA - 50MM (2") | M | 27.42 | CPOS | 2025-01-01
10012015 | CONDUTOR EM TUBO DE PVC RÍGIDO, PONTA E BOLSA - 75MM (3") | M | 38.57 | CPOS | 2025-01-01
10012016 | CONDUTOR EM TUBO DE PVC RÍGIDO, PONTA E BOLSA - 100MM (4") | M | 43.21 | CPOS | 2025-01-01
10012017 | CONDUTOR EM TUBO DE PVC RÍGIDO, PONTA E BOLSA - 150MM (6") | M | 77.26 | CPOS | 2025-01-01
10012018 | CONDUTOR EM TUBO DE PVC RÍGIDO, PONTA E BOLSA - 200MM (8") | M | 128.22 | CPOS | 2025-01-01
10012026 | GRELHA HEMISFÉRICA DE FERRO FUNDIDO - 75MM | UN | 12.89 | CPOS | 2025-01-01
10012027 | GRELHA HEMISFÉRICA DE FERRO FUNDIDO - 100MM | UN | 16.99 | CPOS | 2025-01-01
10012028 | GRELHA HEMISFÉRICA DE FERRO FUNDIDO - 150MM | UN | 32.7 | CPOS | 2025-01-01
10012029 | CURVA DE FERRO FUNDIDO, LINHA SMU (LIGAÇÃO REDE-CONDUTOR) - 50MM | UN | 191.38 | CPOS | 2025-01-01
10012030 | CURVA DE FERRO FUNDIDO, LINHA SMU (LIGAÇÃO REDE-CONDUTOR) - 75MM | UN | 208.08 | CPOS | 2025-01-01
10012031 | CURVA DE FERRO FUNDIDO, LINHA SMU (LIGAÇÃO REDE-CONDUTOR) - 100MM | UN | 221.1 | CPOS | 2025-01-01
10012032 | CURVA DE FERRO FUNDIDO, LINHA SMU (LIGAÇÃO REDE-CONDUTOR) - 150MM | UN | 295.31 | CPOS | 2025-01-01
10012034 | LIGAÇÃO PARA DESPEJO LIVRE EM SARJETAS, COM TUBO DE FERRO FUNDIDO SMU - 100MM | M | 289.01 | CPOS | 2025-01-01
10012080 | TUBO DE CONCRETO - DIÂMETRO DE 30CM | M | 121.41 | CPOS | 2025-01-01
10012081 | TUBO DE CONCRETO - DIÂMETRO DE 40CM | M | 149.3 | CPOS | 2025-01-01
10012082 | TUBO DE CONCRETO - DIÂMETRO DE 50CM | M | 190.33 | CPOS | 2025-01-01
10012083 | TUBO DE CONCRETO - DIÂMETRO DE 60CM | M | 236.43 | CPOS | 2025-01-01
10012090 | CAIXA DE LIGAÇÃO OU INSPEÇÃO - ESCAVAÇÃO E APILOAMENTO | M3 | 65.08 | CPOS | 2025-01-01
10012091 | CAIXA DE LIGAÇÃO OU INSPEÇÃO - LASTRO DE CONCRETO (FUNDO) | M3 | 557.98 | CPOS | 2025-01-01
10012092 | CAIXA DE LIGAÇÃO OU INSPEÇÃO - ALVENARIA DE 1/2 TIJOLO, REVESTIDA | M2 | 284.5 | CPOS | 2025-01-01
10012093 | CAIXA DE LIGAÇÃO OU INSPEÇÃO - ALVENARIA DE 1 TIJOLO, REVESTIDA | M2 | 401.37 | CPOS | 2025-01-01
10012094 | CAIXA DE LIGAÇÃO OU INSPEÇÃO - TAMPA DE CONCRETO | M2 | 259.11 | CPOS | 2025-01-01
10012098 | ENVELOPAMENTO DE TUBULAÇÃO ENTERRADA, COM CONCRETO | M | 40.58 | CPOS | 2025-01-01
10013001 | BACIA SANITÁRIA SIFONADA, DE LOUÇA BRANCA | UN | 366.45 | CPOS | 2025-01-01
10013003 | BACIA SANITÁRIA COM CAIXA ACOPLADA DE LOUÇA BRANCA | UN | 887.24 | CPOS | 2025-01-01
10013004 | BACIA SANITÁRIA INFANTIL SIFONADA, DE LOUÇA BRANCA | UN | 638.56 | CPOS | 2025-01-01
10013005 | BACIA SANITÁRIA ALTEADA PARA PORTADORES DE DEFICIÊNCIA FÍSICA | UN | 1127.41 | CPOS | 2025-01-01
10013008 | LAVATÓRIO DE LOUÇA BRANCA, SEM COLUNA, CAPACIDADE MÍNIMA 5L, EXCLUSIVE TORNEIRA | UN | 482.17 | CPOS | 2025-01-01
10013014 | LAVATÓRIO DE LOUÇA INDIVIDUAL PARA PORTADORES DE DEFICIÊNCIA FÍSICA | UN | 1178.13 | CPOS | 2025-01-01
10013016 | LAVATÓRIO OVAL DE EMBUTIR, LOUÇA BRANCA - EXCLUSIVE TORNEIRA | UN | 386.62 | CPOS | 2025-01-01
10013019 | LAVATÓRIO E BEBEDOURO DE CHAPA AÇO INOX CHAPA 18 - EXCLUSIVE TORNEIRA | M | 3734.3 | CPOS | 2025-01-01
10013025 | MICTÓRIO INDIVIDUAL DE LOUÇA BRANCA, TIPO BACIA - DE CENTRO | UN | 606.93 | CPOS | 2025-01-01
10013036 | MICTÓRIO INDIVIDUAL DE LOUÇA, PARA DEFICIENTE | UN | 2472.88 | CPOS | 2025-01-01
10013038 | MICTÓRIO COLETIVO DE AÇO INOXIDÁVEL - COMPRIMENTO 0/2000MM | M | 1211.77 | CPOS | 2025-01-01
10013039 | CONJUNTO ANTIVANDALISMO PARA MICTÓRIO FORMADO POR VÁLVULA DE FECHAMENTO AUTOMÁTICO E RABICHO DE METAL | UN | 764.11 | CPOS | 2025-01-01
10013040 | TANQUE DE LOUÇA BRANCA, SEM COLUNA, CAPACIDADE MÍNIMA 30L, EXCLUSIVE TORNEIRA | UN | 954.13 | CPOS | 2025-01-01
10013050 | CUBA SIMPLES DE AÇO INOXIDÁVEL CHAPA 20 - 500X400X200MM | UN | 818.2 | CPOS | 2025-01-01
10013051 | CUBA SIMPLES DE AÇO INOXIDÁVEL CHAPA 20 - 560X335X150MM | UN | 719.5 | CPOS | 2025-01-01
10013052 | CUBA SIMPLES DE AÇO INOXIDÁVEL CHAPA 20 - 500X400X250MM | UN | 824.98 | CPOS | 2025-01-01
10013053 | CUBA SIMPLES DE AÇO INOXIDÁVEL CHAPA 20 - 500X400X150MM | UN | 695.04 | CPOS | 2025-01-01
10013055 | CUBA DUPLA DE AÇO INOXIDÁVEL CHAPA 20 - 700X400X150MM | UN | 1319.57 | CPOS | 2025-01-01
10013057 | CUBA DUPLA DE AÇO INOXIDÁVEL CHAPA 20 - 1020X400X200MM | UN | 1672.19 | CPOS | 2025-01-01
10013058 | TANQUE DE PANELA EM AÇO INOXIDÁVEL CHAPA 18 - 600X500X400MM | UN | 1727.15 | CPOS | 2025-01-01
10013059 | TANQUE DE PANELA EM AÇO INOXIDÁVEL CHAPA 18 - 600X800X300MM | UN | 1830.47 | CPOS | 2025-01-01
10013060 | TANQUE DE PANELA EM AÇO INOXIDÁVEL - 600X500X500MM | UN | 2039.33 | CPOS | 2025-01-01
10013061 | CUBA DE FIBRA DE VIDRO 600 X 500 X 200MM | UN | 920.58 | CPOS | 2025-01-01
10013062 | TANQUE PARA LAVA PÉS | UN | 2584.39 | CPOS | 2025-01-01
10013070 | BEBEDOURO ELÉTRICO COM SISTEMA DE REFRIGERAÇÃO E DUAS SAÍDAS - 40L | UN | 1392.68 | CPOS | 2025-01-01
10013071 | BEBEDOURO ELÉTRICO COM SISTEMA DE REFRIGERAÇÃO E DUAS SAÍDAS - 80L | UN | 1769.89 | CPOS | 2025-01-01
10013078 | FILTRO TIPO CUNO OU SIMILAR COM ELEMENTO FILTRANTE CEL./CARVAO/CEL. 180 L/H | UN | 196.81 | CPOS | 2025-01-01
10014003 | TORNEIRA DE PRESSÃO PARA USO GERAL, METAL CROMADO - 1/2" | UN | 54.82 | CPOS | 2025-01-01
10014004 | TORNEIRA DE PRESSÃO PARA USO GERAL, METAL CROMADO - 3/4" | UN | 56.49 | CPOS | 2025-01-01
10014008 | TORNEIRA DE PRESSÃO PARA PIA, COM CORPO LONGO E AERADOR - 3/4" | UN | 203.62 | CPOS | 2025-01-01
10014009 | TORNEIRA CLÍNICA DE MESA - 12 CM - 1/2" | UN | 311.29 | CPOS | 2025-01-01
10014010 | TORNEIRA DE MESA COM ACIONAMENTO MANUAL E FECHAMENTO AUTOMÁTICO | UN | 558.04 | CPOS | 2025-01-01
10014011 | TORNEIRA ELETRÔNICA DE MESA, COM SENSOR E ACIONAMENTO ELÉTRICO | UN | 2136.34 | CPOS | 2025-01-01
10014012 | BICA ALTA ARTICULÁVEL DE MESA - 1/2" | UN | 471.84 | CPOS | 2025-01-01
10014013 | MISTURADOR DE PAREDE PARA PIA, COM BICA MÓVEL TIPO LONGA E AERADOR - 3/4" | UN | 360.69 | CPOS | 2025-01-01
10014015 | REGISTRO REGULADOR DE VAZÃO - 1/2" | UN | 137.67 | CPOS | 2025-01-01
10014016 | TORNEIRA DE PAREDE ANTIVANDALISMO | UN | 641.34 | CPOS | 2025-01-01
10014017 | TORNEIRA DE ACIONAMENTO RESTRITO DE PAREDE | UN | 364.75 | CPOS | 2025-01-01
10014018 | TORNEIRA ELÉTRICA AUTOMÁTICA, COM CORPO EM PVC CROMADO - 220V | UN | 189.19 | CPOS | 2025-01-01
10014019 | VÁLVULA DE ACIONAMENTO HIDRO-MECÂNICO POR PEDAL | UN | 745.81 | CPOS | 2025-01-01
10014023 | VÁLVULA DE DESCARGA - 1.1/2" | UN | 368.05 | CPOS | 2025-01-01
10014024 | VÁLVULA DE DESCARGA COM DUPLO ACIONAMENTO | UN | 393.69 | CPOS | 2025-01-01
10014025 | VÁLVULA DE DESCARGA EXTERNA COM ALAVANCA - 1 1/4" | UN | 305.81 | CPOS | 2025-01-01
10014026 | ACABAMENTO ANTIVANDALISMO PARA VÁLVULA DE DESCARGA | UN | 291.04 | CPOS | 2025-01-01
10014030 | VÁLVULA DE FECHAMENTO AUTOMÁTICO PARA CHUVEIRO ELÉTRICO | UN | 1017.03 | CPOS | 2025-01-01
10014031 | VÁLVULA DE FECHAMENTO AUTOMÁTICO PARA DUCHA DE ÁGUA FRIA OU PRÉ-MISTURADA | UN | 778.18 | CPOS | 2025-01-01
10014032 | VÁLVULA DE FECHAMENTO AUTOMÁTICO PARA CHUVEIRO DE AQUECEDOR DE ACUMULAÇÃO | UN | 898.5 | CPOS | 2025-01-01
10014033 | VÁLVULA FLUXIVEL PARA MICTÓRIO COM ACIONAMENTO MANUAL E FECHAMENTO AUTOMÁTICO | UN | 628.02 | CPOS | 2025-01-01
10014035 | REGISTRO DE ESFERA VS SOLDÁVEL , PVC - 1" | UN | 38.01 | CPOS | 2025-01-01
10014037 | CHUVEIRO FIXO DE METAL CROMADO - CRIVO COM DIÂMETRO DE NO MÍNIMO 6CM | UN | 371.45 | CPOS | 2025-01-01
10014040 | CHUVEIRO ELÉTRICO AUTOMÁTICO, CORPO EM PVC CROMADO - 220V-2800/4400W | UN | 279.46 | CPOS | 2025-01-01
10014042 | CHUVEIRO DUCHA MODELO JET-SET METÁLICA OU SIMILAR | UN | 176.18 | CPOS | 2025-01-01
10014043 | DUCHA HIGIÊNICA FLEXÍVEL COM REGISTRO DE PAREDE | UN | 226.96 | CPOS | 2025-01-01
10014044 | DUCHA HIGIÊNICA FLEXÍVEL SEM REGISTRO DE PAREDE | UN | 551.38 | CPOS | 2025-01-01
10014045 | CONJUNTO ANTIVANDALISMO FORMADO DE CHUVEIRO E VÁLVULA DE FECHAMENTO AUTOMÁTICO (ÁGUA FRIA OU PRÉ-MISTURADA) | UN | 1252.57 | CPOS | 2025-01-01
10014048 | MISTURADOR DE MESA PARA LAVATÓRIO - 1/2" | UN | 586.36 | CPOS | 2025-01-01
10014049 | MISTURADOR PARA CHUVEIRO ENTRADA HORIZ. 3/4" SAÍDA 1/2 C/ ACABAMENTO | UN | 325.06 | CPOS | 2025-01-01
10014052 | DISPENSER DE SABÃO, DE PAREDE, MANUAL, PARA SANITÁRIOS, ABS, ALTO IMPACTO, COM RESERVATÓRIO DE 800/ 900ML | UN | 71.68 | CPOS | 2025-01-01
10014066 | DISPENSER PAPEL TOALHA, DE PAREDE, MANUAL, PARA SANITÁRIOS - ABS - ALTO IMPACTO - AUTO CORTE | UN | 244.43 | CPOS | 2025-01-01
10014073 | FRONTÃO OU TESTEIRA DE MÁRMORE BRANCO ESPIRITO SANTO - H. ATÉ 10CM | M | 116.83 | CPOS | 2025-01-01
10014074 | FRONTÃO OU TESTEIRA DE GRANITO CINZA MAUA - H ATÉ 10CM | M | 86.68 | CPOS | 2025-01-01
10014075 | TAMPO PARA BANCADA ÚMIDA - GRANITO CINZA ANDORINHA - ESPESSURA 2CM | M2 | 595.28 | CPOS | 2025-01-01
10014076 | TAMPO PARA BANCADA ÚMIDA - GRANITO CINZA MAUA POLIDO - ESPESSURA 2CM | M2 | 658.25 | CPOS | 2025-01-01
10014077 | TAMPO PARA BANCADA ÚMIDA - GRANITO VERDE UBATUBA POLIDO - ESPESSURA 2CM | M2 | 666.56 | CPOS | 2025-01-01
10014078 | TAMPO PARA BANCADA ÚMIDA - GRANITO PRETO TIJUCA POLIDO 2CM | M2 | 906.4 | CPOS | 2025-01-01
10014082 | TAMPO PARA BANCADA ÚMIDA - MÁRMORE BRANCO ESPIRITO SANTO 2CM | M2 | 785.98 | CPOS | 2025-01-01
10014086 | TAMPO PARA BANCADA ÚMIDA - AÇO INOX N.18 (18:8) | M2 | 1506.8 | CPOS | 2025-01-01
10014088 | TAMPO PARA BANCADA ÚMIDA - CONCRETO POLIDO E=40MM COM BORDAS ARREDONDADAS E ENVERNIZADAS | M2 | 206.08 | CPOS | 2025-01-01
10014089 | TAMPO PARA BANCADA ÚMIDA - CONCRETO POLIDO E=50MM COM BORDAS ARREDONDADAS E ENVERNIZADAS | M2 | 210.27 | CPOS | 2025-01-01
10014091 | SABONETEIRA PARA SABÃO LÍQUIDO | UN | 73.22 | CPOS | 2025-01-01
10014097 | PORTA TOALHA DE PAPEL INTER FOLHAS | UN | 83.84 | CPOS | 2025-01-01
10050001 | DEMOLIÇÃO DE TUBULAÇÃO DE AÇO PRETO OU GALVANIZADO - ATÉ 2" | M | 7.23 | CPOS | 2025-01-01
10050002 | DEMOLIÇÃO DE TUBULAÇÃO DE AÇO PRETO OU GALVANIZADO - ACIMA DE 2" | M | 12.05 | CPOS | 2025-01-01
10050003 | DEMOLIÇÃO DE TUBULAÇÃO DE PVC RÍGIDO - ATÉ 4" | M | 6.03 | CPOS | 2025-01-01
10050004 | DEMOLIÇÃO DE TUBULAÇÃO DE PVC RÍGIDO - ACIMA DE 4" | M | 10.85 | CPOS | 2025-01-01
10050005 | DEMOLIÇÃO DE TUBULAÇÃO DE COBRE - ATÉ 1 1/4" | M | 7.23 | CPOS | 2025-01-01
10050018 | DEMOLIÇÃO DE REGISTROS | UN | 6.03 | CPOS | 2025-01-01
10050032 | DEMOLIÇÃO DE CALHAS, RUFOS OU RINCÕES EM CHAPA METÁLICA | M | 5.54 | CPOS | 2025-01-01
10050033 | DEMOLIÇÃO DE CONDUTORES APARENTES | M | 3.62 | CPOS | 2025-01-01
10060001 | RETIRADA DE TUBULAÇÃO DE AÇO PRETO OU GALVANIZADO - ATÉ 2" | M | 15.38 | CPOS | 2025-01-01
10060002 | RETIRADA DE TUBULAÇÃO DE AÇO PRETO OU GALVANIZADO - ACIMA DE 2" | M | 18.45 | CPOS | 2025-01-01
10060003 | RETIRADA DE TUBULAÇÃO DE PVC RÍGIDO - ATÉ 4" | M | 13.84 | CPOS | 2025-01-01
10060004 | RETIRADA DE TUBULAÇÃO DE PVC RÍGIDO - ACIMA DE 4" | M | 16.91 | CPOS | 2025-01-01
10060005 | RETIRADA DE TUBULAÇÃO DE COBRE - ATÉ 1 1/4" | M | 15.38 | CPOS | 2025-01-01
10060006 | RETIRADA DE TUBULAÇÃO DE COBRE - ACIMA DE 1 1/4" | M | 18.45 | CPOS | 2025-01-01
10060007 | RETIRADA DE TUBULAÇÃO DE FERRO FUNDIDO - ATÉ 4" | M | 15.38 | CPOS | 2025-01-01
10060008 | RETIRADA DE TUBULAÇÃO DE FERRO FUNDIDO - ACIMA DE 4" | M | 18.45 | CPOS | 2025-01-01
10060009 | RETIRADA DE TUBULAÇÃO DE CIMENTO-AMIANTO - ATÉ 3" | M | 13.84 | CPOS | 2025-01-01
10060010 | RETIRADA DE TUBULAÇÃO DE CIMENTO-AMIANTO - ACIMA DE 3" | M | 16.91 | CPOS | 2025-01-01
10060011 | RETIRADA DE TUBULAÇÃO DE CERÂMICA VIDRADA - ATÉ 6" | M | 21.53 | CPOS | 2025-01-01
10060012 | RETIRADA DE TUBULAÇÃO DE CERÂMICA VIDRADA - ACIMA DE 6" | M | 24.6 | CPOS | 2025-01-01
10060015 | RETIRADA DE RESERVATÓRIOS DE CIMENTO-AMIANTO - ATÉ 1000 LITROS | UN | 164.57 | CPOS | 2025-01-01
10060018 | RETIRADA DE REGISTROS OU VÁLVULAS FLUXÍVEIS | UN | 122.42 | CPOS | 2025-01-01
10060022 | RETIRADA DE VÁLVULAS DE RETENÇÃO | UN | 33.83 | CPOS | 2025-01-01
10060024 | RETIRADA DE CONJUNTOS MOTOR-BOMBA | UN | 246.02 | CPOS | 2025-01-01
10060026 | RETIRADA DE CAIXAS SIFONADAS OU RALOS | UN | 16.91 | CPOS | 2025-01-01
10060029 | RETIRADA DE HIDRANTES DE PAREDE | UN | 92.26 | CPOS | 2025-01-01
10060032 | RETIRADA DE CALHAS, RUFOS OU RINCÕES EM CHAPA METÁLICA | M | 7.69 | CPOS | 2025-01-01
10060033 | RETIRADA DE CONDUTORES APARENTES | M | 4.92 | CPOS | 2025-01-01
10060035 | RETIRADA DE APARELHOS SANITÁRIOS, INCLUSIVE ACESSÓRIOS | UN | 46.13 | CPOS | 2025-01-01
10060040 | RETIRADA DE SIFÕES | UN | 12.3 | CPOS | 2025-01-01
10060042 | RETIRADA DE TORNEIRAS | UN | 8 | CPOS | 2025-01-01
10060045 | RETIRADA DE CAIXAS DE DESCARGA DE SOBREPOR | UN | 23.37 | CPOS | 2025-01-01
10060050 | RETIRADA DO TAMPO ÚMIDO | M2 | 13.42 | CPOS | 2025-01-01
10070018 | RECOLOCAÇÃO DE REGISTROS OU VÁLVULAS FLUXÍVEIS | UN | 111.69 | CPOS | 2025-01-01
10070022 | RECOLOCAÇÃO DE VÁLVULAS DE RETENÇÃO | UN | 57.58 | CPOS | 2025-01-01
10070024 | RECOLOCAÇÃO DE CONJUNTOS MOTOR-BOMBA | UN | 219.43 | CPOS | 2025-01-01
10070026 | RECOLOCAÇÃO DE CAIXAS SIFONADAS OU RALOS | UN | 105.04 | CPOS | 2025-01-01
10070029 | RECOLOCAÇÃO DE HIDRANTES DE PAREDE | UN | 285.26 | CPOS | 2025-01-01
10070032 | RECOLOCAÇÃO DE CALHAS, RUFOS OU RINCÕES EM CHAPA METÁLICA | M | 67.56 | CPOS | 2025-01-01
10070033 | RECOLOCAÇÃO DE CONDUTORES APARENTES | M | 55.58 | CPOS | 2025-01-01
10070035 | RECOLOCAÇÃO DE APARELHOS SANITÁRIOS, INCLUSIVE ACESSÓRIOS | UN | 164.57 | CPOS | 2025-01-01
10070040 | RECOLOCAÇÃO DE SIFÕES | UN | 27.43 | CPOS | 2025-01-01
10070042 | RECOLOCAÇÃO DE TORNEIRAS | UN | 15.38 | CPOS | 2025-01-01
10070045 | RECOLOCAÇÃO DE CAIXAS DE DESCARGA DE SOBREPOR | UN | 137.14 | CPOS | 2025-01-01
10080070 | SIFÃO COM COPO, TIPO REFORÇADO, PVC RÍGIDO - 1 1/2"X2" | UN | 39.07 | CPOS | 2025-01-01
10080072 | SIFÃO TIPO PESADO, METAL CROMADO - 1"X1 1/2" | UN | 205.54 | CPOS | 2025-01-01
10080073 | SIFÃO TIPO PESADO, METAL CROMADO - 1"X2" | UN | 229.85 | CPOS | 2025-01-01
10080074 | SIFÃO TIPO PESADO, METAL CROMADO - 1 1/2"X2" | UN | 148.13 | CPOS | 2025-01-01
10080076 | TUBO DE LIGAÇÃO FLEXÍVEL, PVC - 1/2"X30/40CM | UN | 21.42 | CPOS | 2025-01-01
10080081 | TUBO DE LIGAÇÃO FLEXÍVEL, METAL CROMADO - 1/2"X30/40CM | UN | 36.33 | CPOS | 2025-01-01
10080086 | TORNEIRA DE PRESSÃO PARA LAVATÓRIO, METAL CROMADO - 1/2" | UN | 68.14 | CPOS | 2025-01-01
10080093 | VÁLVULA AMERICANA DE METAL CROMADO - 1 1/2"X3 3/4" | UN | 73.89 | CPOS | 2025-01-01
10080097 | TUBO DE LIGAÇÃO EM ALUMÍNIO COM CANOPLA, PARA CHUVEIRO - 3/4" | UN | 44.67 | CPOS | 2025-01-01
10090001 | DESENTUPIMENTO DE RAMAIS DE ESGOTO OU ÁGUAS PLUVIAIS | M | 13.73 | CPOS | 2025-01-01
11001001 | CHAPISCO COMUM - ARGAMASSA DE CIMENTO E AREIA 1:3 | M2 | 17.84 | CPOS | 2025-01-01
11001008 | EMBOÇO - ARGAMASSA MISTA DE CIMENTO, CAL E AREIA 1:4/12 | M2 | 50.37 | CPOS | 2025-01-01
11001009 | EMBOÇO DESEMPENADO PARA PINTURA - ARGAMASSA MISTA CIMENTO, CAL E AREIA 1:3/12 | M2 | 51.22 | CPOS | 2025-01-01
11001013 | REBOCO INTERNO - ARGAMASSA PRÉ-FABRICADA | M2 | 38.34 | CPOS | 2025-01-01
11002001 | CHAPISCO COMUM - ARGAMASSA DE CIMENTO E AREIA 1:3 | M2 | 7.2 | CPOS | 2025-01-01
11002003 | CHAPISCO COLANTE APLICADO EM ESTRUTURA DE CONCRETO COM DESEMPENADEIRA DENTADA | M2 | 16.42 | CPOS | 2025-01-01
11002008 | EMBOÇO INTERNO - ARGAMASSA MISTA DE CIMENTO, CAL E AREIA 1:4/12 | M2 | 46.44 | CPOS | 2025-01-01
11002009 | EMBOÇO INTERNO DESEMPENADO PARA PINTURA - ARGAMASSA MISTA DE CIMENTO, CAL E AREIA 1:3/12 | M2 | 45.85 | CPOS | 2025-01-01
11002010 | EMBOÇO INTERNO - ARGAMASSA DE CIMENTO E AREIA 1:3 | M2 | 54.05 | CPOS | 2025-01-01
11002013 | REBOCO INTERNO - ARGAMASSA PRÉ-FABRICADA | M2 | 24.01 | CPOS | 2025-01-01
11002015 | REVESTIMENTO COM GESSO | M2 | 25.5 | CPOS | 2025-01-01
11002025 | AZULEJOS, JUNTAS AMARRAÇÃO OU A PRUMO - ASSENTES COM ARGAMASSA COMUM | M2 | 82.49 | CPOS | 2025-01-01
11002029 | AZULEJOS, JUNTA AMARRAÇÃO OU A PRUMO - ASSENTES COM ARGAMASSA COLANTE | M2 | 71.9 | CPOS | 2025-01-01
11002075 | LAMINADO MELAMÍNICO COLADO, 1,3MM DE ESPESSURA - JUNTAS SECAS | M2 | 203.44 | CPOS | 2025-01-01
11002105 | CHAPISCO COMUM - ARGAMASSA DE CIMENTO E AREIA 1:4 | M2 | 6.84 | CPOS | 2025-01-01
11003001 | CHAPISCO COMUM - ARGAMASSA DE CIMENTO E AREIA 1:3 | M2 | 7.2 | CPOS | 2025-01-01
11003003 | CHAPISCO RÚSTICO FINO, APLICADO COM PENEIRA - ARGAMASSA DE CIMENTO E AREIA 1:3 | M2 | 15.64 | CPOS | 2025-01-01
11003004 | CHAPISCO RÚSTICO GROSSO, COM ADIÇÃO DE BRITA N.1 | M2 | 22.56 | CPOS | 2025-01-01
11003005 | CHAPISCO COLANTE APLICADO EM ESTRUTURA DE CONCRETO COM DESEMPENADEIRA DENTADA | M2 | 16.42 | CPOS | 2025-01-01
11003008 | EMBOÇO EXTERNO - ARGAMASSA MISTA DE CIMENTO, CAL E AREIA 1:4/12 | M2 | 46.44 | CPOS | 2025-01-01
11003009 | EMBOÇO EXTERNO DESEMPENADO PARA PINTURA - ARGAMASSA MISTA DE CIMENTO, CAL E AREIA 1:3/12 | M2 | 45.85 | CPOS | 2025-01-01
11003010 | EMBOÇO EXTERNO - ARGAMASSA DE CIMENTO E AREIA 1:3 | M2 | 54.05 | CPOS | 2025-01-01
11003013 | REBOCO EXTERNO - ARGAMASSA PRÉ-FABRICADA | M2 | 22.37 | CPOS | 2025-01-01
11003041 | PASTILHAS DE PORCELANA FOSCA, 3/4" - FAIXAS DE ATÉ 20CM | M | 111.36 | CPOS | 2025-01-01
11003045 | REVESTIMENTO CERÂMICO ANTI-PICHAÇÃO, JUNTAS AMARRAÇÃO OU PRUMO - ASSENTADOS COM ARGAMASSA COMUM | M2 | 199.95 | CPOS | 2025-01-01
11003046 | REVESTIMENTO CERÂMICO ANTI-PICHAÇÃO, JUNTAS AMARRAÇÃO OU PRUMO - ASSENTADOS COM ARGAMASSA COLANTE | M2 | 83.27 | CPOS | 2025-01-01
11003047 | REVESTIMENTO CERÂMICO ESMALTADO, JUNTAS AMARRAÇÃO OU PRUMO - ASSENTADOS COM ARGAMASSA COMUM | M2 | 219.3 | CPOS | 2025-01-01
11003048 | REVESTIMENTO CERÂMICO ESMALTADO, JUNTAS AMARRAÇÃO OU PRUMO - ASSENTADOS COM ARGAMASSA COLANTE | M2 | 102.62 | CPOS | 2025-01-01
11003105 | CHAPISCO COMUM - ARGAMASSA DE CIMENTO E AREIA 1:4 | M2 | 6.84 | CPOS | 2025-01-01
11004004 | CANTONEIRA DE PROTEÇÃO - PERFIL "L" DE FERRO, 1 1/4" X 1 1/4" X 1/8" | M | 40.8 | CPOS | 2025-01-01
11004005 | CANTONEIRA DE PROTEÇÃO - PERFIL "L" DE FERRO, 1"X1"X1/8" | M | 36.93 | CPOS | 2025-01-01
11004006 | CANTONEIRA DE PROTEÇÃO - PERFIL "L" DE ALUMÍNIO, 1"X1"X1/8" | M | 43.03 | CPOS | 2025-01-01
11004013 | CANTONEIRA DE PROTEÇÃO PARA REBOCO - PERFIL "Y" DE ALUMÍNIO | M | 34.92 | CPOS | 2025-01-01
11004017 | CANTONEIRA DE PROTEÇÃO PARA AZULEJOS - PERFIL "TRIFACE" DE ALUMÍNIO | M | 40.06 | CPOS | 2025-01-01
11004050 | PEITORIL DE ARGAMASSA DE CIMENTO QUEIMADO - ESPESSURA 2CM | M | 20.51 | CPOS | 2025-01-01
11004056 | PEITORIL DE GRANILITE - ESPESSURA 2CM, LARGURA 20CM | M | 118.23 | CPOS | 2025-01-01
11004058 | PEITORIL DE GRANITO POLIDO - ESP=2CM | M | 152.2 | CPOS | 2025-01-01
11004060 | PEITORIL DE ARDÓSIA POLIDA | M | 168.24 | CPOS | 2025-01-01
11004101 | PEITORIL DE MÁRMORE - ESP=2CM, L=25CM | M | 265.89 | CPOS | 2025-01-01
11050002 | DEMOLIÇÃO DE ARGAMASSA DE CAL E AREIA OU MISTA | M2 | 5.41 | CPOS | 2025-01-01
11050003 | DEMOLIÇÃO DE ARGAMASSA DE CIMENTO E AREIA | M2 | 10.82 | CPOS | 2025-01-01
11050005 | DEMOLIÇÃO DE REVESTIMENTO CERÂMICO OU SIMILAR | M2 | 37.89 | CPOS | 2025-01-01
11050010 | DEMOLIÇÃO DE LAMBRI DE TÁBUAS OU CHAPAS DE MADEIRA, EXCLUSIVE ENTARUGAMENTO | M2 | 33.83 | CPOS | 2025-01-01
11050015 | DEMOLIÇÃO DE LAMBRI DE TÁBUAS OU CHAPAS DE MADEIRA, INCLUSIVE ENTARUGAMENTO | M2 | 67.65 | CPOS | 2025-01-01
11060005 | RETIRADA DE FORRAS DE PEDRAS NATURAIS - GRANITO OU MÁRMORE | M2 | 37.89 | CPOS | 2025-01-01
11060010 | RETIRADA DE LAMBRI DE TÁBUAS OU CHAPAS DE MADEIRA, EXCLUSIVE ENTARUGAMENTO | M2 | 8.97 | CPOS | 2025-01-01
11060015 | RETIRADA DE LAMBRI DE TÁBUAS OU CHAPAS DE MADEIRA, INCLUSIVE ENTARUGAMENTO | M2 | 26.91 | CPOS | 2025-01-01
11070005 | RECOLOCAÇÃO DE FORRAS DE PEDRAS NATURAIS - GRANITO OU MÁRMORE | M2 | 26.63 | CPOS | 2025-01-01
11080001 | REPAROS EM TRINCAS E RACHADURAS | M | 47.46 | CPOS | 2025-01-01
11080005 | REPAROS EM EMBOÇO - ARGAMASSA MISTA DE CIMENTO, CAL E AREIA 1:4/12 | M2 | 64.95 | CPOS | 2025-01-01
11080006 | REPAROS EM REBOCO - ARGAMASSA DE CAL E AREIA 1:2 | M2 | 33.73 | CPOS | 2025-01-01
12001030 | FORRO FIBRA MINERAL MODELADO ÚMIDA - ACABAMENTO SUPERFÍCIE PINTURA VINÍLICA A BASE DE LÁTEX BRANCA - ESPESSURA 13MM, NRC=0,50, CAC=MÍNIMO 35 | M2 | 159.3 | CPOS | 2025-01-01
12001040 | FORRO DE GESSO COMUM - PLACA CONVENCIONAL (FORNECIMENTO E INSTALAÇÃO) | M2 | 85.9 | CPOS | 2025-01-01
12001042 | FORRO DE GESSO ACARTONADO TIPO FGA (FORNECIMENTO E INSTALAÇÃO) | M2 | 121.4 | CPOS | 2025-01-01
12001043 | FORRO DE GESSO ACARTONADO TIPO FGE (FORNECIMENTO E INSTALAÇÃO) | M2 | 101.79 | CPOS | 2025-01-01
12001045 | FORRO EM RÉGUA DE PVC 200MM - INCLUSIVE PERFIS DE FIXAÇÃO E ACABAMENTO | M2 | 112.07 | CPOS | 2025-01-01
12050001 | DEMOLIÇÃO DE ESTUQUE COMUM, EXCLUSIVE ENTARUGAMENTO | M2 | 7.23 | CPOS | 2025-01-01
12050002 | DEMOLIÇÃO DE FORRO DE TÁBUAS OU CHAPAS DE MADEIRA, EXCLUSIVE ENTARUGAMENTO | M2 | 9.64 | CPOS | 2025-01-01
12050005 | DEMOLIÇÃO DE FORRO DE GESSO | M2 | 4.34 | CPOS | 2025-01-01
12050020 | DEMOLIÇÃO DE ENTARUGAMENTO DE FORRO | M2 | 9.64 | CPOS | 2025-01-01
12060001 | RETIRADA DE FORRO DE TÁBUAS OU CHAPAS EM GERAL - PREGADAS | M2 | 18.03 | CPOS | 2025-01-01
12060002 | RETIRADA DE FORRO DE CHAPAS EM GERAL - APOIADAS | M2 | 7.81 | CPOS | 2025-01-01
12060020 | RETIRADA DE ENTARUGAMENTO DE FORRO | M2 | 21.6 | CPOS | 2025-01-01
12060030 | RETIRADA DE FORRO EM RÉGUAS DE PVC, INCLUSIVE PERFIS | M2 | 10.8 | CPOS | 2025-01-01
12070031 | RECOLOCAÇÃO DE FORROS, APOIADOS OU ENCAIXADOS | M2 | 8.1 | CPOS | 2025-01-01
13001001 | ENCHIMENTO COM TIJOLOS CERÂMICOS FURADOS | M3 | 265.15 | CPOS | 2025-01-01
13001002 | ENCHIMENTO COM ARGILA EXPANDIDA | M3 | 630.82 | CPOS | 2025-01-01
13001005 | ENCHIMENTO DE CONCRETO COM AGREGADO LEVE | M3 | 527.89 | CPOS | 2025-01-01
13001006 | ENCHIMENTO DE CONCRETO COM AGREGADO RECICLADO | M3 | 417.38 | CPOS | 2025-01-01
13001010 | LASTRO DE BRITA | M3 | 237.45 | CPOS | 2025-01-01
13001011 | LASTRO DE AGREGADO RECICLADO | M3 | 161.6 | CPOS | 2025-01-01
13001014 | LASTRO DE CONCRETO - 150KG CIM/M3 | M3 | 526.92 | CPOS | 2025-01-01
13001015 | LASTRO DE CONCRETO - 200KG CIM/M3 | M3 | 557.98 | CPOS | 2025-01-01
13001017 | LASTRO DE CONCRETO, COM HIDROFUGO - 150KG CIM/M3 | M3 | 844.98 | CPOS | 2025-01-01
13001018 | LASTRO DE CONCRETO, COM HIDROFUGO - 200KG CIM/M3 | M3 | 982.06 | CPOS | 2025-01-01
13001019 | LASTRO DE CONCRETO COM AGREGADO RECICLADO - 150KG CIM/M3 | M3 | 456.16 | CPOS | 2025-01-01
13001020 | LASTRO DE CONCRETO COM AGREGADO RECICLADO - 200KG CIM/M3 | M3 | 492.6 | CPOS | 2025-01-01
13002001 | CIMENTADO COMUM, DESEMPENADO - ESPESSURA 20MM | M2 | 61.46 | CPOS | 2025-01-01
13002002 | CIMENTADO COMUM, DESEMPENADO E ALISADO - ESPESSURA 20MM | M2 | 64.42 | CPOS | 2025-01-01
13002003 | CIMENTADO COM CORANTE, DESEMPENADO E ALISADO - ESPESSURA 20MM | M2 | 68.99 | CPOS | 2025-01-01
13002004 | ACABAMENTO DE PISO DE CONCRETO TIPO BAMBOLÊ | M2 | 6.06 | CPOS | 2025-01-01
13002005 | GRANILITE - ESPESSURA 8MM | M2 | 156.62 | CPOS | 2025-01-01
13002006 | CIMENTADO COMUM COM AGREGADO RECLICLADO, DESEMPENADO ALISADO - ESPESSURA 20MM | M2 | 57.47 | CPOS | 2025-01-01
13002007 | ARGAMASSA DE ALTA RESISTÊNCIA, TIPO LEVE - ESPESSURA 8MM | M2 | 141.08 | CPOS | 2025-01-01
13002008 | ARGAMASSA DE ALTA RESISTÊNCIA, TIPO MÉDIO - ESPESSURA 12MM | M2 | 142.83 | CPOS | 2025-01-01
13002009 | CIMENTADO COM AGREGADO RECICLADO, COM CORANTE DESEMPENADO ALISADO | M2 | 59.3 | CPOS | 2025-01-01
13002010 | CIMENTADO COMUM COM AGREGADO RECICLADO, DESEMPENADO - ESPESSURA 20MM | M2 | 53.62 | CPOS | 2025-01-01
13002011 | PISO ESTRUTURAL EM CONCRETO ARMADO - 7CM | M2 | 70.82 | CPOS | 2025-01-01
13002013 | CONTRAPISO CONVENCIONAL COM ESPESSURA ATÉ 4 CM | M2 | 40.15 | CPOS | 2025-01-01
13002037 | MOSAICO PORTUGUÊS UMA OU DUAS CORES SOBRE BASE DE AREIA RECICLADA | M2 | 200.06 | CPOS | 2025-01-01
13002038 | PISO CERÂMICO NÃO ESMALTADO ANTIDERRAPANTE - ASSENTADO COM ARGAMASSA COMUM (PARA COZINHAS E REFEITÓRIOS) | M2 | 291.45 | CPOS | 2025-01-01
13002039 | PISO CERÂMICO NÃO ESMALTADO ANTIDERRAPANTE - ASSENTADO COM ARGAMASSA COLANTE (PARA COZINHAS E REFEITÓRIOS) | M2 | 231.11 | CPOS | 2025-01-01
13002040 | PISO CERÂMICO ESMALTADO (PEI-5) - ASSENTADO COM ARGAMASSA COMUM | M2 | 158.9 | CPOS | 2025-01-01
13002042 | PISO CERÂMICO ESMALTADO (PEI-5) - ASSENTADO COM ARGAMASSA COLANTE | M2 | 98.56 | CPOS | 2025-01-01
13002043 | PISO PODOTÁTIL, ALERTA OU DIRECIONAL, EM BORRACHA SINTÉTICA ASSENTES COM COLA | M2 | 223.37 | CPOS | 2025-01-01
13002044 | PISO PODOTÁTIL, ALERTA OU DIRECIONAL, EM BORRACHA SINTÉTICA ASSENTES COM ARGAMASSA | M2 | 435.4 | CPOS | 2025-01-01
13002046 | PISO PODOTÁTIL, ALERTA DIRECIONAL, INTERTRAVADO 6CM | M2 | 134.62 | CPOS | 2025-01-01
13002047 | PISO PODOTÁTIL, ALERTA OU DIRECIONAL, EM LADRILHO HIDRÁULICO | M2 | 169.25 | CPOS | 2025-01-01
13002054 | PISO PODOTÁTIL COLORIDO, ALERTA OU DIRECIONAL VIBRO-PRENSADO - 3CM - SELADO | M2 | 208.92 | CPOS | 2025-01-01
13002058 | PISO EM GRANITO CINZA MAUA, PLACAS - ESPESSURA 2CM | M2 | 493.47 | CPOS | 2025-01-01
13002060 | GRANITO POLIDO, FORRAS DE 20MM - VERDE UBATUBA | M2 | 445.56 | CPOS | 2025-01-01
13002062 | MÁRMORE POLIDO, FORRAS DE 20MM - BRANCO ESPIRITO SANTO | M2 | 544.91 | CPOS | 2025-01-01
13002063 | REVESTIMENTO DE PISO EM PEDRA ARDÓSIA SELECIONADA | M2 | 74.58 | CPOS | 2025-01-01
13002072 | PISO PORTÁTIL DE POLIPROPILENO EM QUADRAS DE TÊNIS - FORNECIMENTO E INSTALAÇÃO | M2 | 454.51 | CPOS | 2025-01-01
13002073 | PISO PORTÁTIL DE POLIPROPILENO EM QUADRAS POLIESPORTIVAS, ÁREA EXTERNA - FORNECIMENTO E INSTALAÇÃO | M2 | 454.51 | CPOS | 2025-01-01
13002074 | PISO PORTÁTIL DE POLIPROPILENO EM QUADRAS POLIESPORTIVAS, ÁREA INTERNA - FORNECIMENTO E INSTALAÇÃO | M2 | 454.51 | CPOS | 2025-01-01
13002087 | PISO VINÍLICO CROMA OU SIMILAR 2,0 MM, EXCLUSIVE ARGAMASSA DE REGULARIZAÇÃO DA BASE | M2 | 162.25 | CPOS | 2025-01-01
13002088 | PISO VINÍLICO CROMA OU SIMILAR - E=3,2 MM, EXCLUSIVE ARGAMASSA REGULARIZAÇÃO DA BASE | M2 | 243.97 | CPOS | 2025-01-01
13002090 | CHAPAS DE BORRACHA SINTÉTICA ASSENTES COM COLA, E=4 A 5MM - LISAS | M2 | 147.07 | CPOS | 2025-01-01
13002091 | CHAPAS DE BORRACHA SINTÉTICA ASSENTES COM COLA, E=4 A 5MM - COM RELEVO | M2 | 134.98 | CPOS | 2025-01-01
13002092 | CHAPAS DE BORRACHA SINTÉTICA ASSENTES COM ARGAMASSA, E=8 A 10MM - LISAS | M2 | 238.4 | CPOS | 2025-01-01
13002093 | CHAPAS DE BORRACHA SINTÉTICA ASSENTES COM ARGAMASSA, E=8 A 10MM - COM RELEVO | M2 | 293.25 | CPOS | 2025-01-01
13002102 | CONTRAPISO CONVENCIONAL COM ESPESSURA ATÉ 4 CM | M2 | 40.15 | CPOS | 2025-01-01
13002103 | CONTRAPISO EM ARGAMASSA PRONTA | M2 | 40.15 | CPOS | 2025-01-01
13003002 | RODAPÉ DE ARGAMASSA DE CIMENTO E AREIA 1:3 - 10CM | M | 11.98 | CPOS | 2025-01-01
13003004 | RODAPÉ DE GRANILITE - 10CM | M | 89.42 | CPOS | 2025-01-01
13003005 | RODAPÉ DE GRANILITE - MEIA CANA, 10CM | M | 75.74 | CPOS | 2025-01-01
13003007 | RODAPÉ DE ARGAMASSA DE ALTA RESISTÊNCIA - MEIA CANA, 10CM | M | 74.36 | CPOS | 2025-01-01
13003009 | RODAPÉ CERÂMICO ESMALTADO PEIV 7CM À 10CM | M | 25.59 | CPOS | 2025-01-01
13003027 | RODAPÉ DE MADEIRA - PADRÃO CUMARU 7CM | M | 53.3 | CPOS | 2025-01-01
13003031 | RODAPÉ DE FIBRO-VINIL - 7,5CM | M | 35.8 | CPOS | 2025-01-01
13003035 | RODAPÉ DE BORRACHA SINTÉTICA - BOLEADO, 7CM | M | 39.38 | CPOS | 2025-01-01
13003036 | RODAPÉ EM GRANITO CINZA MAUA, ESP. 2CM, ALT. 7CM | M | 79 | CPOS | 2025-01-01
13003040 | JUNTA PLÁSTICA PARA PISOS 3/4" X 1/8" | M | 18.84 | CPOS | 2025-01-01
13003065 | DEGRAUS DE ARGAMASSA DE CIMENTO E AREIA 1:3 | M | 49.59 | CPOS | 2025-01-01
13003067 | DEGRAUS DE GRANILITE | M | 112.87 | CPOS | 2025-01-01
13003069 | DEGRAUS DE ARGAMASSA DE ALTA RESISTÊNCIA | M | 98.96 | CPOS | 2025-01-01
13003085 | DEGRAUS DE CHAPAS VINÍLICAS - ESPESSURA 2MM (INCLUSIVE ARGAMASSA DE REGULARIZAÇÃO DA BASE) | M | 135.27 | CPOS | 2025-01-01
13003087 | DEGRAUS DE CHAPAS DE BORRACHA SINTÉTICA - ESPESSURA 4 À 5MM | M | 173 | CPOS | 2025-01-01
13003094 | FITA ANTIDERRAPANTE, FAIXA COM LARGURA=5CM E ESPESSURA=2MM, APLICAÇÃO EM DEGRAU | M | 12.57 | CPOS | 2025-01-01
13004005 | SOLEIRA PARA PORTA EM GRANITO CINZA SEM POLIMENTO (FOSCO) | M | 103.65 | CPOS | 2025-01-01
13004006 | SOLEIRA EM ARDÓSIA, E = 20 MM, L = 18 CM | M | 105.65 | CPOS | 2025-01-01
13050001 | DEMOLIÇÃO DE CONCRETO SIMPLES | M3 | 351.8 | CPOS | 2025-01-01
13050005 | DEMOLIÇÃO DE ARGAMASSA, CERÂMICA OU SIMILAR INCLUSIVE ARGAMASSA DE REGULARIZAÇÃO | M2 | 40.59 | CPOS | 2025-01-01
13050010 | DEMOLIÇÃO DE TACOS DE MADEIRA, INCLUSIVE ARGAMASSA DE ASSENTAMENTO | M2 | 27.06 | CPOS | 2025-01-01
13050012 | DEMOLIÇÃO DE SOALHO DE MADEIRA, EXCLUSIVE VIGAMENTO | M2 | 27.06 | CPOS | 2025-01-01
13050014 | DEMOLIÇÃO DE SOALHO DE MADEIRA, INCLUSIVE VIGAMENTO | M2 | 32.47 | CPOS | 2025-01-01
13050020 | DEMOLIÇÃO DE FIBRO-VINIL OU BORRACHA SINTÉTICA, INCLUSIVE ARGAMASSA DE REGULARIZAÇÃO | M2 | 24.36 | CPOS | 2025-01-01
13050030 | DEMOLIÇÃO DE RODAPÉS EM GERAL, INCLUSIVE ARGAMASSA DE ASSENTAMENTO | M | 3.52 | CPOS | 2025-01-01
13050040 | DEMOLIÇÃO DE DEGRAUS EM GERAL, INCLUSIVE ARGAMASSA DE ASSENTAMENTO | M | 10.82 | CPOS | 2025-01-01
13060002 | RETIRADA DE FORRAS DE PEDRAS NATURAIS - GRANITO OU MÁRMORE | M2 | 37.89 | CPOS | 2025-01-01
13060010 | RETIRADA DE TACOS DE MADEIRA | M2 | 40.59 | CPOS | 2025-01-01
13060012 | RETIRADA DE SOALHO DE MADEIRA, EXCLUSIVE VIGAMENTO | M2 | 39.06 | CPOS | 2025-01-01
13060014 | RETIRADA DE SOALHO DE MADEIRA, INCLUSIVE VIGAMENTO | M2 | 46.87 | CPOS | 2025-01-01
13060020 | RETIRADA DE FIBRO-VINIL | M2 | 38.45 | CPOS | 2025-01-01
13060030 | RETIRADA DE RODAPÉS DE MADEIRA, INCLUSIVE CORDÃO | M | 6.77 | CPOS | 2025-01-01
13070010 | RECOLOCAÇÃO DE TACOS DE MADEIRA | M2 | 107.66 | CPOS | 2025-01-01
13070012 | RECOLOCAÇÃO DE SOALHO DE MADEIRA, EXCLUSIVE VIGAMENTO | M2 | 29.87 | CPOS | 2025-01-01
13070014 | RECOLOCAÇÃO DE SOALHO DE MADEIRA, INCLUSIVE VIGAMENTO | M2 | 83.88 | CPOS | 2025-01-01
13070020 | RECOLOCAÇÃO DE FIBRO-VINIL | M2 | 16.73 | CPOS | 2025-01-01
13070030 | RECOLOCAÇÃO DE RODAPÉS DE MADEIRA, INCLUSIVE CORDÃO | M | 24.72 | CPOS | 2025-01-01
13080015 | COLAGEM DE TACOS SOLTOS - COM FORNECIMENTO DE TACOS | M2 | 382.45 | CPOS | 2025-01-01
13080016 | COLAGEM DE TACOS SOLTOS - SEM FORNECIMENTO DE TACOS | M2 | 36.27 | CPOS | 2025-01-01
13080017 | REPREGAMENTO DE ASSOALHO DE MADEIRA | M2 | 8.58 | CPOS | 2025-01-01
13080018 | TABUAS DE MADEIRA MACIÇA PARA ASSOALHO - CUMARU | M2 | 522.55 | CPOS | 2025-01-01
13080041 | TESTEIRA DE BORRACHA SINTÉTICA PARA DEGRAUS | M | 25.73 | CPOS | 2025-01-01
13080061 | POLIMENTO DE PISO DE GRANILITE OU ARGAMASSA DE ALTA RESISTÊNCIA | M2 | 7.06 | CPOS | 2025-01-01
13080062 | POLIMENTO DE PISO DE MÁRMORE | M2 | 7.06 | CPOS | 2025-01-01
13080070 | RESINA ACRÍLICA PARA PISO GRANILITE | M2 | 38.06 | CPOS | 2025-01-01
13080071 | RESINA EPÓXI PARA PISO GRANILITE | M2 | 53.17 | CPOS | 2025-01-01
13080072 | RESINA POLIURETANO PARA PISO GRANILITE | M2 | 55.52 | CPOS | 2025-01-01
13080073 | RESINA ACRÍLICA PARA DEGRAU DE GRANILITE | M | 19.7 | CPOS | 2025-01-01
13080074 | RESINA EPÓXI PARA DEGRAU DE GRANILITE | M | 27.52 | CPOS | 2025-01-01
13080075 | RESINA POLIURETANO PARA DEGRAU DE GRANILITE | M | 28.56 | CPOS | 2025-01-01
13080076 | LIMPEZA POR HIDROJATEAMENTO E REJUNTAMENTO DE PISO CERÂMICO TIPO GAIL OU SIMILAR | M2 | 27.77 | CPOS | 2025-01-01
13102005 | RECOLOCAÇÃO DE PLACAS DE PISO ELEVADO EM ÁREA INTERNA OU EXTERNA | M2 | 29.8 | CPOS | 2025-01-01
14001003 | VIDRO LISO COMUM, TRANSPARENTE INCOLOR - ESPESSURA 4MM | M2 | 164.66 | CPOS | 2025-01-01
14001004 | VIDRO LISO COMUM, TRANSPARENTE INCOLOR - ESPESSURA 5MM | M2 | 187.44 | CPOS | 2025-01-01
14001005 | VIDRO LISO COMUM, TRANSPARENTE INCOLOR - ESPESSURA 6MM | M2 | 194.3 | CPOS | 2025-01-01
14001011 | VIDRO IMPRESSO COMUM, TRANSLÚCIDO INCOLOR - TIPO CANELADO, 4MM | M2 | 177.03 | CPOS | 2025-01-01
14001030 | VIDRO LISO DE SEGURANÇA, LAMINADO INCOLOR - ESPESSURA 6MM | M2 | 414.24 | CPOS | 2025-01-01
14001037 | VIDRO LISO DE SEGURANÇA, LAMINADO LEITOSO - ESPESSURA 6MM | M2 | 604.48 | CPOS | 2025-01-01
14001050 | VIDRO LISO DE SEGURANÇA, TEMPERADO INCOLOR - ESPESSURA 6MM | M2 | 369.54 | CPOS | 2025-01-01
14001052 | VIDRO LISO DE SEGURANÇA, TEMPERADO INCOLOR - ESPESSURA 10MM | M2 | 446.5 | CPOS | 2025-01-01
14001070 | ESPELHO COMUM - ESPESSURA 3MM | M2 | 208.02 | CPOS | 2025-01-01
14001072 | ESPELHO E=3MM COM MOLDURA DE ALUMÍNIO | M2 | 777.77 | CPOS | 2025-01-01
14050001 | DEMOLIÇÃO DE VIDROS ENCAIXILHADOS EM GERAL, INCLUSIVE LIMPEZA DO CAIXILHO | M2 | 96.26 | CPOS | 2025-01-01
14060001 | RETIRADA DE VIDROS ENCAIXILHADOS EM GERAL, INCLUSIVE LIMPEZA DO JANELA | M2 | 88.08 | CPOS | 2025-01-01
14070001 | RECOLOCAÇÃO DE VIDROS ENCAIXILHADOS EM GERAL | M2 | 104.58 | CPOS | 2025-01-01
15001001 | AGUADA DE CAL - CONCRETO OU REBOCO SEM MASSA CORRIDA, INTERIOR | M2 | 8.88 | CPOS | 2025-01-01
15001002 | AGUADA DE CAL - CONCRETO OU REBOCO SEM MASSA CORRIDA, EXTERIOR | M2 | 12.14 | CPOS | 2025-01-01
15001008 | TINTA HIDROFUGA A BASE DE CIMENTO - CONCRETO OU REBOCO SEM MASSA CORRIDA | M2 | 13.65 | CPOS | 2025-01-01
15001010 | TINTA PVA (LÁTEX) - CONCRETO OU REBOCO SEM MASSA CORRIDA | M2 | 18.06 | CPOS | 2025-01-01
15001011 | TINTA PVA (LÁTEX) - REBOCO COM MASSA CORRIDA | M2 | 42.59 | CPOS | 2025-01-01
15001015 | TINTA ACRÍLICA - CONCRETO OU REBOCO SEM MASSA CORRIDA | M2 | 18.56 | CPOS | 2025-01-01
15001016 | TINTA ACRÍLICA - REBOCO COM MASSA CORRIDA | M2 | 46.81 | CPOS | 2025-01-01
15001018 | TINTA ACRÍLICA COR DE CONCRETO COM MASSA TEXTURA ACRÍLICA | M2 | 84.51 | CPOS | 2025-01-01
15001019 | TINTA ACRÍLICA TEXTURADA | M2 | 30.25 | CPOS | 2025-01-01
15001023 | TINTA ESMALTE SINTÉTICO - CONCRETO OU REBOCO SEM MASSA CORRIDA | M2 | 21.32 | CPOS | 2025-01-01
15001024 | TINTA ESMALTE SINTÉTICO - CONCRETO OU REBOCO COM MASSA CORRIDA | M2 | 60.66 | CPOS | 2025-01-01
15001025 | APLICAÇÃO DE TINTA ANTI-PICHAÇÃO - BASE SOLVENTE - 2 DEMÃOS (REMOÇÃO DA PICHAÇÃO SOMENTE A SECO OU COM ÁGUA E SABÃO) | M2 | 78.85 | CPOS | 2025-01-01
15001036 | TINTA EPÓXI - REBOCO COM MASSA BASE EPÓXI | M2 | 203.66 | CPOS | 2025-01-01
15001070 | HIDRO-REPELENTE A BASE DE SILICONE - CONCRETO OU ALVENARIA APARENTE (2 DEMÃOS) | M2 | 133.6 | CPOS | 2025-01-01
15001076 | VERNIZ ACRÍLICO - CONCRETO APARENTE/ ALVENARIA | M2 | 34.56 | CPOS | 2025-01-01
15001077 | APLICAÇÃO DE VERNIZ ANTI-PICHAÇÃO - BASE SOLVENTE - 2 DEMÃOS (REMOÇÃO DA PICHAÇÃO SOMENTE A SECO OU COM ÁGUA E SABÃO) | M2 | 42.21 | CPOS | 2025-01-01
15002010 | ESMALTE SINTÉTICO - ESQUADRIAS E PEÇAS DE MARCENARIA, SEM EMASSAMENTO | M2 | 34.82 | CPOS | 2025-01-01
15002011 | ESMALTE SINTÉTICO - ESQUADRIAS E PEÇAS DE MARCENARIA, COM EMASSAMENTO | M2 | 58 | CPOS | 2025-01-01
15002012 | ESMALTE SINTÉTICO - ESTRUTURAS DE MADEIRA, SEM EMASSAMENTO | M2 | 17.86 | CPOS | 2025-01-01
15002014 | ESMALTE SINTÉTICO - RODAPÉS, GUARNIÇÕES E MOLDURAS DE MADEIRA | M | 6.28 | CPOS | 2025-01-01
15002040 | LÍQUIDO IMUNIZANTE PARA MADEIRA A BASE DE PIRETROIDE DISSOLVIDO EM ISOPARAFINA - COM APLICAÇÃO | M2 | 25.45 | CPOS | 2025-01-01
15002060 | VERNIZ A BASE DE POLIURETANO TIPO "MARÍTIMO" - ESQUADRIAS E PEÇAS DE MARCENARIA | M2 | 29.27 | CPOS | 2025-01-01
15003004 | TINTA BETUMINOSA - INTERIOR DE CALHAS, RUFOS E RINCÕES METÁLICOS | M | 11.57 | CPOS | 2025-01-01
15003010 | ESMALTE SINTÉTICO - ESQUADRIAS E PEÇAS DE SERRALHERIA | M2 | 51.36 | CPOS | 2025-01-01
15003012 | ESMALTE SINTÉTICO - ESTRUTURAS METÁLICAS | M2 | 29.81 | CPOS | 2025-01-01
15003014 | ESMALTE SINTÉTICO - EXTERIOR DE CALHAS, RUFOS E CONDUTORES | M | 17.95 | CPOS | 2025-01-01
15050001 | REMOÇÃO DE AGUADA DE CAL OU TINTA A BASE DE CIMENTO - ESCOVA DE AÇO | M2 | 3.26 | CPOS | 2025-01-01
15050003 | REMOÇÃO DE PINTURA EM ALVENARIA E CONCRETO - LIXA | M2 | 7.36 | CPOS | 2025-01-01
15050004 | REMOÇÃO DE PINTURA EM ALVENARIA E CONCRETO - REMOVEDOR | M2 | 14.14 | CPOS | 2025-01-01
15050005 | REMOÇÃO DE PINTURA EM CONCRETO - JATEAMENTO | M2 | 126.2 | CPOS | 2025-01-01
15050010 | REMOÇÃO DE PINTURA EM ESQUADRIAS E FORROS DE MADEIRA - LIXA | M2 | 10.14 | CPOS | 2025-01-01
15050011 | REMOÇÃO DE PINTURA EM ESQUADRIAS E FORROS DE MADEIRA - REMOVEDOR | M2 | 17.41 | CPOS | 2025-01-01
15050013 | REMOÇÃO DE PINTURA EM RODAPÉS E MOLDURAS DE MADEIRA - LIXA | M | 1.7 | CPOS | 2025-01-01
15050014 | REMOÇÃO DE PINTURA EM RODAPÉS E MOLDURAS DE MADEIRA - REMOVEDOR | M | 2.5 | CPOS | 2025-01-01
15050020 | REMOÇÃO DE PINTURA EM ESQUADRIAS E PEÇAS DE SERRALHERIA - LIXA | M2 | 9.73 | CPOS | 2025-01-01
15050021 | REMOÇÃO DE PINTURA EM ESQUADRIAS E PEÇAS DE SERRALHERIA - REMOVEDOR | M2 | 15.77 | CPOS | 2025-01-01
15050023 | REMOÇÃO DE PINTURA EM ESTRUTURAS METÁLICAS - JATEAMENTO | M2 | 126.2 | CPOS | 2025-01-01
15080001 | PVA (LÁTEX) - REPINTURA DE ALVENARIA E CONCRETO, COM RETOQUES DE MASSA | M2 | 23.02 | CPOS | 2025-01-01
15080005 | TINTA ACRÍLICA - REPINTURA DE ALVENARIA E CONCRETO COM RETOQUE DE MASSA | M2 | 24.12 | CPOS | 2025-01-01
15080030 | ESMALTE SINTÉTICO - REPINTURA DE ESQUADRIAS DE MADEIRA | M2 | 21.4 | CPOS | 2025-01-01
15080031 | ESMALTE SINTÉTICO - REPINTURA DE ESTRUTURAS DE MADEIRA | M2 | 15.12 | CPOS | 2025-01-01
15080032 | ESMALTE SINTÉTICO - REPINTURA DE FORROS DE MADEIRA | M2 | 23.21 | CPOS | 2025-01-01
15080033 | ESMALTE SINTÉTICO - REPINTURA DE RODAPÉS E MOLDURAS DE MADEIRA | M | 3.96 | CPOS | 2025-01-01
15080034 | ESMALTE SINTÉTICO - REPINTURA DE ESQUADRIAS METÁLICAS | M2 | 25.97 | CPOS | 2025-01-01
17001027 | ALAMBRADO EM TUBO GALVANIZADO E TELA GALVANIZADA H=2,00M | M | 553.78 | CPOS | 2025-01-01
17001028 | ALAMBRADO EM TUBO GALVANIZADO E TELA GALVANIZADA H=1,00M | M | 224.68 | CPOS | 2025-01-01
17001029 | ALAMBRADO PARA QUADRAS DE ESPORTE - GP.6/EDIF - TG/4,5M | M | 815.74 | CPOS | 2025-01-01
17001030 | GRADIL DE FERRO PERFILADO - GE-1/EDIF | M | 868.2 | CPOS | 2025-01-01
17001031 | GRADIL DE FERRO PERFILADO, TIPO PARQUE SEM MURETA - GP-5/DEPAVE | M | 1409.9 | CPOS | 2025-01-01
17001032 | GRADIL DE FERRO PERFILADO, TIPO PARQUE COM MURETA - GPM-1/DEPAVE | M | 1535.24 | CPOS | 2025-01-01
17001033 | GRADIL/PEITORIL DE FERRO PERFILADO H=1,00M | M | 339.63 | CPOS | 2025-01-01
17001034 | PORTÃO DE FERRO PERFILADO, TIPO PARQUE (GP.5/GPM1) 2,00M, 1 FOLHA | UN | 3935.27 | CPOS | 2025-01-01
17001035 | PORTÃO DE FERRO PERFILADO, TIPO PARQUE (GP.5/GPM.1) 1,50M, 1 FOLHA | UN | 3390.82 | CPOS | 2025-01-01
17001036 | PORTÃO DE FERRO PERFILADO TIPO PARQUE (GP.5/GPM1) 3,0M, 1 OU 2 FOLHAS | UN | 5329.47 | CPOS | 2025-01-01
17001037 | PORTÃO DE FERRO PERFILADO, TIPO PARQUE (GP-5/GPM-1) 4,00M, 2 FOLHAS | UN | 6385 | CPOS | 2025-01-01
17001038 | PORTÃO DE FERRO PERFILADO, TIPO PARQUE (GP-5/GPM-1) 6,00M, 2 FOLHAS | UN | 8685.16 | CPOS | 2025-01-01
17001040 | PORTÃO EM FERRO PERFILADO COM CHAPA, 1 FOLHA | M2 | 676.93 | CPOS | 2025-01-01
17001041 | PORTÃO EM FERRO PERFILADO COM TELA, 1 FOLHA | M2 | 520.34 | CPOS | 2025-01-01
17001042 | PORTÃO EM FERRO PERFILADO COM CHAPA, 2 FOLHAS | M2 | 672.24 | CPOS | 2025-01-01
17001043 | PORTÃO EM FERRO PERFILADO COM TELA, 2 FOLHAS | M2 | 513.7 | CPOS | 2025-01-01
17001044 | PORTÃO EM FERRO PERFILADO COM CHAPA, 1 FOLHA, H=1,00M | M2 | 701.47 | CPOS | 2025-01-01
17001045 | PORTÃO EM FERRO PERFILADO COM TELA, 1 FOLHA, H=1,00M | M2 | 546.7 | CPOS | 2025-01-01
17001064 | MURO DE FECHO EM BLOCOS E ESTRUTURA DE CONCRETO, FUNDAÇÃO COM BROCAS | M | 834.68 | CPOS | 2025-01-01
17001070 | MURO DE ARRIMO H=1,40M, COM DRENAGEM | M | 2526.58 | CPOS | 2025-01-01
17001071 | MURO DE ARRIMO H=2,50M, COM DRENAGEM | M | 4364.12 | CPOS | 2025-01-01
17001072 | MURO DE ARRIMO H=3,50M, COM DRENAGEM | M | 8164.79 | CPOS | 2025-01-01
17001073 | MURO DE ARRIMO H=4,50M, COM DRENAGEM | M | 9630.89 | CPOS | 2025-01-01
17001076 | MURETA DE BLOCOS DE CONCRETO | M | 457.73 | CPOS | 2025-01-01
17001080 | MURETA DE ARRIMO EM BLOCOS DE CONCRETO, H=1,00 M | M | 1150.45 | CPOS | 2025-01-01
17001081 | MURETA DE ARRIMO EM BLOCOS DE CONCRETO H=1,00M - CHAPISCADO | M | 1162.39 | CPOS | 2025-01-01
17001082 | MURO FECHO EM BLOCO E ESTRUT. CONCRETO FUND. EM BROCAS (H=2,5M) | M | 1054.29 | CPOS | 2025-01-01
17001083 | MURETA EM BLOCOS DE CONCRETO H=0,50M (REVESTIDO) | M | 209.23 | CPOS | 2025-01-01
17001090 | GRADIL DE FERRO GALVANIZADO ELETROFUNDIDO - BARRA 25X2MM - MALHA 65X132MM - MONTANTE COM DISTÂNCIA DE 1650MM - SEM PINTURA | M2 | 305.82 | CPOS | 2025-01-01
17001091 | GRADIL DE FERRO GALVANIZADO ELETROFUNDIDO - BARRA 25X2MM - MALHA 65X132MM - MONTANTE COM DISTÂNCIA DE 1650MM - COM PINTURA | M2 | 347.3 | CPOS | 2025-01-01
17001092 | PORTÃO EM FERRO GALVANIZADO ELETROFUNDIDO, MALHA 65X132MM, DE ABRIR, 1 FOLHA, SEM PINTURA | M2 | 964.98 | CPOS | 2025-01-01
17001093 | PORTÃO EM FERRO GALVANIZADO ELETROFUNDIDO MALHA 65X132MM, DE ABRIR, 1 FOLHA, COM PINTURA ELETROLÍTICA | M2 | 1428.53 | CPOS | 2025-01-01
17001094 | PORTÃO EM FERRO GALVANIZADO ELETROFUNDIDO MALHA 65X132MM, DE ABRIR, 2 FOLHAS, SEM PINTURA | M2 | 912.97 | CPOS | 2025-01-01
17001095 | PORTÃO EM FERRO GALVANIZADO ELETROFUNDIDO MALHA 65X132MM, DE ABRIR, 2 FOLHAS, COM PINTURA ELETROLÍTICA | M2 | 1242.79 | CPOS | 2025-01-01
17001096 | PORTÃO EM FERRO GALVANIZADO ELETROFUNDIDO MALHA 65X132MM, DE CORRER, SEM PINTURA | M2 | 1058.75 | CPOS | 2025-01-01
17001097 | PORTÃO EM FERRO GALVANIZADO ELETROFUNDIDO MALHA 65X132MM, DE CORRER, COM PINTURA ELETROLÍTICA | M2 | 1683.59 | CPOS | 2025-01-01
17002001 | CONCRETO SIMPLES DESEMPENADO E RIPADO, 200KG CIM/M3 | M3 | 909.22 | CPOS | 2025-01-01
17002002 | CONCRETO DESEMPENADO E RIPADO (PMSP-DL.1009/47), 335KG CIM/M3 - 7CM | M2 | 70.3 | CPOS | 2025-01-01
17002010 | PISO DE CONCRETO INTERTRAVADO, ESPESSURA 6CM | M2 | 107.45 | CPOS | 2025-01-01
17002011 | PISO DE CONCRETO INTERTRAVADO, ESPESSURA 8CM | M2 | 112.07 | CPOS | 2025-01-01
17002012 | PISO DE CONCRETO INTERTRAVADO, ESPESSURA 10CM | M2 | 143.99 | CPOS | 2025-01-01
17002013 | CONCRETO SIMPLES COM AGREGADO RECICLADO, DESEMPENADO E RIPADO -200KG CIM/M3 | M3 | 846.96 | CPOS | 2025-01-01
17002014 | CONCRETO COM AGREGADO RECICLADO DESEMPENADO E RIPADO, TIPO PMSP -DL1009/47,335KGCIM/M3-7CM | M2 | 66.25 | CPOS | 2025-01-01
17002015 | LAJOTA PRÉ-MOLDADA DE CONCRETO E=7CM - JUNTA DE GRAMA | M2 | 76.12 | CPOS | 2025-01-01
17002018 | LAJOTA DE CONCRETO MOLDADA "IN LOCO", TIPO PMSP E=7CM JUNTA DE PEDRISCO | M2 | 71.07 | CPOS | 2025-01-01
17002019 | LAJOTA DE CONCRETO MOLDADA "IN LOCO", TIPO PMSP E=7CM - JUNTA DE ARGAMASSA | M2 | 73.09 | CPOS | 2025-01-01
17002025 | MOSAICO PORTUGUÊS, UMA OU DUAS CORES, SOBRE BASE DE AREIA | M2 | 266.27 | CPOS | 2025-01-01
17002026 | MOSAICO PORTUGUÊS, UMA OU DUAS CORES, SOBRE BASE DE CONCRETO | M2 | 239.8 | CPOS | 2025-01-01
17002029 | PEDRISCO - FORNECIMENTO E ESPALHAMENTO COM COMPACTAÇÃO MECÂNICA | M3 | 266.88 | CPOS | 2025-01-01
17002030 | PEDRISCO COM COMPACTAÇÃO MANUAL - ESPESSURA 5CM | M2 | 15.09 | CPOS | 2025-01-01
17002031 | PÓ DE BRITA COM COMPACTAÇÃO MECÂNICA - ESPESSURA 10CM | M2 | 32.88 | CPOS | 2025-01-01
17002032 | PEDRA BRITADA N.2 COM COMPACTAÇÃO MANUAL - 5CM | M2 | 14.61 | CPOS | 2025-01-01
17002033 | PEDRISCO RECICLADO, FORNECIMENTO E ESPALHAMENTO COM COMPACTAÇÃO MECÂNICA | M3 | 131.36 | CPOS | 2025-01-01
17002034 | PEDRISCO RECICLADO COM COMPACTAÇÃO MANUAL - ESPESSURA 5CM | M2 | 6.5 | CPOS | 2025-01-01
17002035 | AGREGADO RECICLADO FINO COMPACTAÇÃO MECÂNICA - ESPESSURA 10CM | M2 | 13.14 | CPOS | 2025-01-01
17002036 | AGREGADO RECICLADO N.2 COM COMPACTAÇÃO MANUAL - 5CM | M2 | 6.88 | CPOS | 2025-01-01
17002038 | MOSAICO PORTUGUÊS UMA OU DUAS CORES, SOBRE BASE DE CONCRETO COM AGREGADO RECICLADO | M2 | 223.52 | CPOS | 2025-01-01
17002040 | PAVIMENTAÇÃO ASFÁLTICA PARA TRÁFEGO MÉDIO (POR PENETRAÇÃO) | M2 | 64.36 | CPOS | 2025-01-01
17002042 | PASSEIO DE CONCRETO, FCK=25MPA, INCLUINDO PREPARO DA CAIXA E LASTRO DE BRITA | M3 | 844.77 | CPOS | 2025-01-01
17002043 | PASSEIO DE CONCRETO ARMADO, FCK=25MPA, INCLUINDO PREPARO DA CAIXA E LASTRO DE BRITA | M3 | 1170.21 | CPOS | 2025-01-01
17002044 | PASSEIO DE CONCRETO, FCK=30MPA, INCLUINDO PREPARO DA CAIXA E LASTRO DE BRITA | M3 | 868.92 | CPOS | 2025-01-01
17002045 | PASSEIO DE CONCRETO ARMADO, FCK=30MPA, INCLUINDO PREPARO DA CAIXA E LASTRO DE BRITA | M3 | 1194.37 | CPOS | 2025-01-01
17002046 | PISO/ PASSEIO DE CONCRETO, INCLUINDO O PREPARO DA CAIXA, LASTRO DE BRITA E A MÃO DE OBRA REFERENTE AOS SERVIÇOS NO CONCRETO: LANÇAMENTO E ACABAMENTO (RIPADO E DESEMPENADO) EXCLUSIVE O FORNECIMENTO DO CONCRETO | M3 | 347.97 | CPOS | 2025-01-01
17002047 | PISO/ PASSEIO DE CONCRETO ARMADO, INCLUINDO O PREPARO DA CAIXA, LASTRO DE BRITA, TELA METÁLICA E A MÃO DE OBRA REFERENTE AOS SERVIÇOS NO CONCRETO: LANÇAMENTO E ACABAMENTO (RIPADO E DESEMPENADO), EXCLUSIVE O FORNECIMENTO DO CONCRETO | M3 | 673.41 | CPOS | 2025-01-01
17002050 | GUIA DE CONCRETO RETA OU CURVA, TIPO PMSP | M | 95.03 | CPOS | 2025-01-01
17002051 | GUIA DE CONCRETO COM AGREGADO RECICLADO, RETA OU CURVA TIPO PMSP | M | 94.4 | CPOS | 2025-01-01
17002052 | SARJETA DE CONCRETO, INCLUSIVE PREPARO DE CAIXA | M3 | 783.96 | CPOS | 2025-01-01
17002054 | REBAIXAMENTO DE GUIA | M | 39.38 | CPOS | 2025-01-01
17002055 | REBAIXAMENTO DE GUIA COM CONCRETO RECICLADO | M | 38.47 | CPOS | 2025-01-01
17002060 | PISO DE CONCRETO INTERTRAVADO DRENANTE, ESPESSURA 6CM | M2 | 111.53 | CPOS | 2025-01-01
17002061 | PISO DE CONCRETO INTERTRAVADO DRENANTE, ESPESSURA 8CM | M2 | 141.94 | CPOS | 2025-01-01
17002065 | PAVIMENTOS PERMEÁVEIS - PERFIL PARA CALÇADAS E PASSEIOS COM PISO DE CONCRETO PRÉ-MOLDADO INTERTRAVADO DRENANTE COM INFILTRAÇÃO TOTAL | M2 | 173.98 | CPOS | 2025-01-01
17002066 | PAVIMENTOS PERMEÁVEIS - PERFIL PARA ESTACIONAMENTO DE VEÍCULOS LEVES COM PISOS DE CONCRETO PRÉ-MOLDADO INTERTRAVADO DRENANTE COM INFILTRAÇÃO TOTAL | M2 | 176.44 | CPOS | 2025-01-01
17003019 | PLATAFORMA COM 3 MASTROS DE BANDEIRA H.LIVRE=7,00M (EXCLUSIVE ENGASTAMENTO) | UN | 6470.17 | CPOS | 2025-01-01
17003020 | PLATAFORMA COM 3 MASTROS DE BANDEIRA H LIVRE=9,00M (EXCLUSIVE ENGASTAMENTO) | UN | 9169.56 | CPOS | 2025-01-01
17003051 | QUADRA POLIESPORTIVA - PISO ARMADO | M2 | 138.55 | CPOS | 2025-01-01
17003054 | QUADRA POLIESPORTIVA PISO ARMADO COM AGREGADO RECICLADO | M2 | 127.18 | CPOS | 2025-01-01
17003055 | DEMARCAÇÃO DE QUADRA COM TINTA A BASE DE BORRACHA CLORADA - VOLEIBOL | UN | 281.2 | CPOS | 2025-01-01
17003056 | DEMARCAÇÃO DE QUADRA COM TINTA A BASE DE BORRACHA. CLORADA - FUTEBOL DE SALÃO | UN | 520.74 | CPOS | 2025-01-01
17003057 | DEMARCAÇÃO DE QUADRA COM TINTA A BASE DE BORRACHA CLORADA - BASQUETE | UN | 694.32 | CPOS | 2025-01-01
17003058 | DEMARCAÇÃO DE QUADRA COM TINTA A BASE DE BORRACHA CLORADA - HANDBOL | UN | 383.94 | CPOS | 2025-01-01
17003059 | DEMARCAÇÃO DE VAGA DE ESTACIONAMENTO PARA PORTADORES DE DEFICIÊNCIA FÍSICA | UN | 295.15 | CPOS | 2025-01-01
17003060 | POSTES PARA VOLEIBOL, INCLUSIVE PINTURA E REDE | UN | 3930.05 | CPOS | 2025-01-01
17003061 | TRAVE PARA FUTEBOL DE SALÃO, INCLUSIVE PINTURA E REDE | UN | 3477.47 | CPOS | 2025-01-01
17003063 | TABELA PARA BASQUETE, ENGLOBANDO DESDE FUNDAÇÃO ATÉ A CESTA DE NYLON | UN | 6731.7 | CPOS | 2025-01-01
17003065 | TELA DE NYLON PARA COBERTURA DE QUADRA | M2 | 15.47 | CPOS | 2025-01-01
17003070 | DEMARCAÇÃO E PINTURA DE SUPERFÍCIES - BORRACHA CLORADA | M2 | 33.19 | CPOS | 2025-01-01
17003071 | DEMARCAÇÃO E PINTURA DE SUPERFÍCIES - EPÓXI | M2 | 45.27 | CPOS | 2025-01-01
17003072 | DEMARCAÇÃO E PINTURA DE FAIXAS ATÉ 10CM - BORRACHA CLORADA | M | 8.14 | CPOS | 2025-01-01
17003073 | DEMARCAÇÃO E PINTURA DE FAIXAS ATÉ 10CM - EPÓXI | M | 10.37 | CPOS | 2025-01-01
17003083 | ABRIGO PARA LIXO EM ALVENARIA - REVESTIMENTO EXTERNO COM ARGAMASSA E INTERNO COM AZULEJOS | UN | 3856.99 | CPOS | 2025-01-01
17003085 | LIXEIRA JUNTO AO ALINHAMENTO COM REVESTIMENTO INTERNO EM AZULEJOS | UN | 3899.18 | CPOS | 2025-01-01
17003089 | BANCADA DE CONCRETO POLIDO COM BORDAS ARREDONDADAS - ESPESSURA 30MM | M2 | 201.9 | CPOS | 2025-01-01
17003090 | BANCADA DE CONCRETO POLIDO COM BORDAS ARREDONDADAS - ESPESSURA 40MM | M2 | 206.08 | CPOS | 2025-01-01
17003091 | BANCADA DE CONCRETO POLIDO COM BORDAS ARREDONDADAS - ESPESSURA 50MM | M2 | 210.27 | CPOS | 2025-01-01
17004001 | LIMPEZA GERAL DA OBRA | M2 | 14.46 | CPOS | 2025-01-01
17004009 | LIMPEZA DE PISOS E REVESTIMENTO DE ARGAMASSA, CERÂMICA OU PEDRAS NATURAIS | M2 | 12.05 | CPOS | 2025-01-01
17004010 | LIMPEZA DE VIDROS EM GERAL, INCLUSIVE CAIXILHO | M2 | 18.08 | CPOS | 2025-01-01
17004012 | LIMPEZA E LAVAGEM DE PAREDE POR HIDROJATEAMENTO, SEM REJUNTAMENTO | M2 | 7.71 | CPOS | 2025-01-01
17004013 | LIMPEZA E LAVAGEM DE PAREDE COM REVESTIMENTO EM PASTILHA OU MATERIAL CERÂMICO POR HIDROJATEAMENTO COM REJUNTAMENTO | M2 | 11.52 | CPOS | 2025-01-01
17004014 | LIMPEZA E LAVAGEM DE PISO POR HIDROJATEAMENTO | M2 | 7.71 | CPOS | 2025-01-01
17004020 | LIMPEZA DE CAIXA D'ÁGUA - ATÉ 1000 LITROS | UN | 72.31 | CPOS | 2025-01-01
17004021 | LIMPEZA DE CAIXA D'ÁGUA - DE 1001 À 10000 LITROS | UN | 192.83 | CPOS | 2025-01-01
17004022 | LIMPEZA DE CAIXA D'ÁGUA - ACIMA DE 10000 LITROS | UN | 433.87 | CPOS | 2025-01-01
17004025 | LIMPEZA DE CANALETAS DE ÁGUAS PLUVIAIS | M | 3.62 | CPOS | 2025-01-01
17004030 | LIMPEZA DE CAIXA DE INSPEÇÃO | UN | 7.23 | CPOS | 2025-01-01
17004031 | LIMPEZA DE FOSSA SÉPTICA | M3 | 183.24 | CPOS | 2025-01-01
17004032 | LIMPEZA DE SUMIDOURO, POR VIAGEM DE 7M3 | VG | 1409.87 | CPOS | 2025-01-01
17004050 | ENCERAMENTO E LUSTRAÇÃO DE REVESTIMENTOS E PISOS EM GERAL | M2 | 9.48 | CPOS | 2025-01-01
17005001 | PRATELEIRA DE GRANILITE, ESPESSURA 30MM, EXCLUSIVE APOIO | M2 | 440.79 | CPOS | 2025-01-01
17005002 | PRATELEIRA DE GRANILITE, ESPESSURA 40MM, EXCLUSIVE APOIO | M2 | 479.95 | CPOS | 2025-01-01
17005003 | PRATELEIRA DE GRANILITE, ESPESSURA 50MM, EXCLUSIVE APOIO | M2 | 362.33 | CPOS | 2025-01-01
17005005 | PRATELEIRA DE CONCRETO, ESPESSURA 50MM, COM BORDAS ARREDONDADAS E ENVERNIZADAS, EXCLUSIVE APOIO | M2 | 224.19 | CPOS | 2025-01-01
17005007 | PRATELEIRA EM ARDÓSIA CINZA, POLIDA 2 LADOS, ESPESSURA 30MM, EXCLUSIVE APOIO | M2 | 691.9 | CPOS | 2025-01-01
17005011 | MÃO FRANCESA DE FERRO PERFILADO | UN | 54.7 | CPOS | 2025-01-01
17005012 | MÃO FRANCESA DE FERRO PERFILADO | UN | 52.2 | CPOS | 2025-01-01
17005016 | ESTRADO DE MADEIRA APARELHADA PARA DESPENSA | M | 400.41 | CPOS | 2025-01-01
17005017 | ESTRADO DE MADEIRA APARELHADA PARA DESPENSA | M | 287.88 | CPOS | 2025-01-01
17005020 | BARRA DE APOIO PARA DEFICIENTES L=45 CM (BARRAS COM DIÂMETRO ENTRE 3,0 E 4,5CM) | UN | 168.7 | CPOS | 2025-01-01
17005021 | BARRA DE APOIO PARA DEFICIENTES L=80 CM (BARRAS COM DIÂMETRO ENTRE 3,0 E 4,5CM) | UN | 201.86 | CPOS | 2025-01-01
17005022 | BARRA DE APOIO PARA DEFICIENTES L=90 CM (BARRAS COM DIÂMETRO ENTRE 3,0 E 4,5CM) | UN | 210.01 | CPOS | 2025-01-01
17005023 | BARRA DE APOIO PARA CHUVEIRO PARA PORTADORES DE DEFICIÊNCIA FÍSICA (BARRAS COM DIÂMETRO ENTRE 3,0 E 4,5CM) | UN | 316.35 | CPOS | 2025-01-01
17005024 | CORRIMÃO EM TUBO GALVANIZADO | M | 87.65 | CPOS | 2025-01-01
17005025 | CORRIMÃO EM TUBO GALVANIZADO COM GUARDA CORPO | M | 481.38 | CPOS | 2025-01-01
17005026 | ANEL DE TEXTURA PARA CORRIMÃO | UN | 27.05 | CPOS | 2025-01-01
17005027 | BARRA DE APOIO PARA LAVATÓRIO EM "L" - PPDF | UN | 410.22 | CPOS | 2025-01-01
17005033 | LOUSA EM LAMINADO MELAMÍNICO BRANCO SOBRE COMPENSADO | M2 | 377.66 | CPOS | 2025-01-01
17005035 | QUADRO DE AVISOS DE MADEIRA | M2 | 285.67 | CPOS | 2025-01-01
17005040 | FAIXA BATE-CARTEIRA PARA SALA DE AULA | M | 186.33 | CPOS | 2025-01-01
17005041 | FIXADOR DE CARTAZES PARA SALA DE AULA | M | 52.77 | CPOS | 2025-01-01
17005051 | ESCADA MARINHEIRO DE FERRO GALVANIZADO | M | 199.86 | CPOS | 2025-01-01
17005052 | ESCADA MARINHEIRO DE FERRO GALVANIZADO COM GUARDA CORPO | M | 419.5 | CPOS | 2025-01-01
17005053 | COMPLEMENTOS PARA ESCADA MARINHEIRO DE FERRO PERFILADO | M | 175.66 | CPOS | 2025-01-01
17005061 | BATE PNEU EM TUBO DE AÇO GALVANIZADO D=3" C=2,50M | UN | 832.37 | CPOS | 2025-01-01
17005075 | ARMÁRIO DE AÇO COM 4 PORTAS E FECHADURA L 640XP420XH1980 | UN | 1363.56 | CPOS | 2025-01-01
17005080 | MESA DE PREPARO PARA COZINHAS - EM MÁRMORE | UN | 3282.69 | CPOS | 2025-01-01
17005090 | PORTA CORTA-FOGO P90 (0,90X2,10M) COM FERRAGENS | UN | 1664.01 | CPOS | 2025-01-01
17005091 | PORTA CORTA-FOGO P90 - 1,05 X 2,10M, COM DOBRADIÇAS E MOLAS SEM FERRAGEM | UN | 1563.61 | CPOS | 2025-01-01
17005092 | PEDESTAL SINALIZADOR PARA ESTACIONAMENTO P/ DEFICIENTE | UN | 844.26 | CPOS | 2025-01-01
17005093 | PLACA DE IDENTIFICAÇÃO COM NÚMERO PAVIMENTO EM BRAILE | UN | 57.33 | CPOS | 2025-01-01
17005094 | PLACA DE IDENTIFICAÇÃO DE WC EM BRAILE FEM./ MASC. | UN | 175.51 | CPOS | 2025-01-01
17005095 | PLACA DE IDENTIFICAÇÃO EM BRAILE "INÍCIO E FINAL" P/ CORRIMÃO | UN | 16.99 | CPOS | 2025-01-01
17005096 | PLACA DE IDENTIFICAÇÃO EM BRAILE DE PAVIMENTO P/ CORRIMÃO | UN | 16.59 | CPOS | 2025-01-01
17005097 | PLACA PARA PORTA WC C/ DESENHO UNIVERSAL ACESSIBILIDADE | UN | 35 | CPOS | 2025-01-01
17005098 | SINALIZAÇÃO VISUAL DE DEGRAUS PARA DEFICIENTE VISUAL | UN | 6.5 | CPOS | 2025-01-01
17010001 | ELEVADOR ELÉTRICO SEM CASA DE MÁQUINAS - 2 PARADAS | UN | 180222.19 | CPOS | 2025-01-01
17010002 | ELEVADOR ELÉTRICO SEM CASA DE MÁQUINAS - 3 PARADAS | UN | 189961.94 | CPOS | 2025-01-01
17010003 | ELEVADOR EL[ETRICO SEM CASA DE MÁQUINAS - 4 PARADAS | UN | 202206.69 | CPOS | 2025-01-01
17010004 | ELEVADOR ELÉTRICO SEM CASA DE MÁQUINAS - 5 PARADAS | UN | 218028.31 | CPOS | 2025-01-01
17010011 | COIFA EM CHAPA DE AÇO GALVANIZADO PARA FOGÃO DE 3 OU 4 BOCAS | UN | 2690.95 | CPOS | 2025-01-01
17010012 | COIFA EM CHAPA DE AÇO GALVANIZADO PARA FOGÃO DE 6 BOCAS | UN | 3515.14 | CPOS | 2025-01-01
17010017 | CHAPÉU CHINÊS PARA DUTO GALVANIZADO 35CM BIT.22 PARA EXAUSTÃO DE AR | UN | 210.68 | CPOS | 2025-01-01
17010018 | DUTO EM CHAPA DE AÇO GALVANIZADO N.22 - DIÂMETRO 35CM | M | 293.24 | CPOS | 2025-01-01
17010019 | CURVA PARA DUTO EM CHAPA GALVANIZADA 35CM BIT.22 PARA EXAUSTÃO AR RECRAVADA A CADA 10GRAUS | UN | 335.06 | CPOS | 2025-01-01
17010025 | EXAUSTOR 1/2 HP PARA COIFAS | UN | 1847.51 | CPOS | 2025-01-01
17010031 | FOGÃO INDUSTRIAL 4 BOCAS COM FORNO E 2 QUEIMADORES DUPLOS | UN | 2189.87 | CPOS | 2025-01-01
17010032 | FOGÃO INDUSTRIAL 6 BOCAS COM FORNO E 2 QUEIMADORES DUPLOS | UN | 2668.55 | CPOS | 2025-01-01
17010070 | AUTOCLAVE - CAPACIDADE 54 LITROS | UN | 21699.33 | CPOS | 2025-01-01
17010071 | VENTILADOR DE PAREDE, DIÂM. MÍN.=65CM | UN | 765.87 | CPOS | 2025-01-01
17010073 | PORTA DE VIDRO TEMPERADO 10MM OPACO COM FERRAGENS 82X210CM | UN | 1822.25 | CPOS | 2025-01-01
17010074 | POSTO DE CONSUMO DE O2 OU AR VÁCUO OU N2O | UN | 95.99 | CPOS | 2025-01-01
17010075 | ESTAÇÃO DE CHAMADA DE ENFERMEIRA | UN | 303.41 | CPOS | 2025-01-01
17010076 | PAINEL DE ALARME PARA O2 OU AR OU VÁCUO OU N2O, INSTALADO | UN | 539.85 | CPOS | 2025-01-01
17010080 | FORNECIMENTO DE AR CONDICIONADO A FRIO, TIPO SPLIT CASSETE-INVERTER COM CAPACIDADE DE 18.000 BTUS/h | UN | 8080.58 | CPOS | 2025-01-01
17010081 | FORNECIMENTO DE AR CONDICIONADO A FRIO, TIPO SPLIT CASSETE-INVERTER COM CAPACIDADE DE 36.000 BTUS/H | UN | 12054.19 | CPOS | 2025-01-01
17010082 | FORNECIMENTO DE AR CONDICIONADO A FRIO, TIPO SPLIT CASSETE-INVERTER COM CAPACIDADE DE 48.000 BTUS/H | UN | 13038.44 | CPOS | 2025-01-01
17010084 | FORNECIMENTO DE AR CONDICIONADO A FRIO, TIPO SPLIT PAREDE INVERTER COM CAPACIDADE DE 12.000 BTUS/h | UN | 2618.91 | CPOS | 2025-01-01
17010085 | FORNECIMENTO DE AR CONDICIONADO A FRIO, TIPO SPLIT PAREDE-INVERTER COM CAPACIDADE DE 18.000 BTUS/H | UN | 3595.5 | CPOS | 2025-01-01
17010086 | FORNECIMENTO DE AR CONDICIONADO A FRIO, TIPO SPLIT PAREDE-INVERTER COM CAPACIDADE DE 24.000 BTUS/H | UN | 5258.75 | CPOS | 2025-01-01
17010089 | FORNECIMENTO DE AR CONDICIONADO A FRIO, TIPO SPLIT PISO TETO COM CAPACIDADE DE 24.000 BTUS/H | UN | 5525.33 | CPOS | 2025-01-01
17010090 | FORNECIMENTO DE AR CONDICIONADO A FRIO, TIPO SPLIT PISO TETO COM CAPACIDADE DE 36.000 BTUS/H | UN | 9195.23 | CPOS | 2025-01-01
17010112 | FORNECIMENTO DE CORTINA DE AR COM DUAS VELOCIDADES, PARA VÃO DE 1,00 M | UN | 522.84 | CPOS | 2025-01-01
17010113 | FORNECIMENTO DE CORTINA DE AR COM DUAS VELOCIDADES, PARA VÃO DE 1,20 M | UN | 1036.12 | CPOS | 2025-01-01
17010114 | FORNECIMENTO DE CORTINA DE AR COM DUAS VELOCIDADES, PARA VÃO DE 1,50 M | UN | 1243.8 | CPOS | 2025-01-01
17030001 | PLACA INAUGURAL - 600X500X3MM - CHAPA DE AÇO INOX EM BAIXO RELEVO | UN | 3640.35 | CPOS | 2025-01-01
17030002 | PLACA DE OBRA EM CHAPA DE AÇO GALVANIZADO | M2 | 392.2 | CPOS | 2025-01-01
17040001 | SISTEMA DE AQUECIMENTO SOLAR ATÉ 1000L - COLETOR SOLAR PLANO FECHADO (SELO "A" DO INMETRO) | M2 | 2772.98 | CPOS | 2025-01-01
17040002 | SISTEMA DE AQUECIMENTO SOLAR ACIMA DE 1000L - FORNECIMENTO DE COLETOR SOLAR PLANO FECHADO (SELO "A" INMETRO) - SEM INSTALAÇÃO | M2 | 945.75 | CPOS | 2025-01-01
17040003 | SISTEMA DE AQUECIMENTO SOLAR, FORNECIMENTO DE RESERVATÓRIO TÉRMICO ATÉ 1000L, BAIXA PRESSÃO (APROVAÇÃO INMETRO) - SEM INSTALAÇÃO | L | 10.57 | CPOS | 2025-01-01
17040005 | SISTEMA DE AQUECIMENTO SOLAR, FORNECIMENTO DE RESERVATÓRIO TÉRMICO ATÉ 1000L, ALTA PRESSÃO (APROVAÇÃO INMETRO) - SEM INSTALAÇÃO | L | 13.75 | CPOS | 2025-01-01
17040006 | SISTEMA DE AQUECIMENTO SOLAR, INSTALAÇÃO DE RESERVATÓRIO TÉRMICO ATÉ 1000L | UN | 3915.5 | CPOS | 2025-01-01
17040007 | SISTEMA DE AQUECIMENTO SOLAR, FORNECIMENTO DE RESERVATÓRIO TÉRMICO ACIMA DE 1000L, BAIXA PRESSÃO (APROVAÇÃO INMETRO) - SEM INSTALAÇÃO | L | 16.45 | CPOS | 2025-01-01
17040008 | SISTEMA DE AQUECIMENTO SOLAR, FORNECIMENTO DE RESERVATÓRIO TÉRMICO ACIMA DE 1000L, ALTA PRESSÃO (APROVAÇÃO INMETRO) - SEM INSTALAÇÃO | L | 15.81 | CPOS | 2025-01-01
17040010 | SISTEMA DE AQUECIMENTO SOLAR (CIRCULAÇÃO FORÇADA), BOMBA HIDRÁULICA DE CIRCULAÇÃO DE ÁGUA NOS COLETORES SOLARES | UN | 2251.65 | CPOS | 2025-01-01
17040011 | SISTEMA DE AQUECIMENTO SOLAR (CIRCULAÇÃO FORÇADA), CONJUNTO DIGITAL PARA ACIONAMENTOS PROGRAMADOS DE EQUIPAMENTOS | UN | 1935.63 | CPOS | 2025-01-01
17040013 | SISTEMA DE AQUECIMENTO SOLAR PARA PISCINA, FORNECIMENTO DE COLETOR SOLAR ABERTO (SELO "A" INMETRO) - SEM INSTALAÇÃO | M2 | 344.09 | CPOS | 2025-01-01
17045001 | ANDAIMES METÁLICOS - FORNECIMENTO | M3xMÊS | 10.72 | CPOS | 2025-01-01
17045002 | ANDAIMES METÁLICOS - MONTAGEM E DESMONTAGEM | M3 | 5.5 | CPOS | 2025-01-01
17050001 | DEMOLIÇÃO DE MURO DE ALVENARIA - H=1,80 À 2,00M | M | 60.26 | CPOS | 2025-01-01
17050015 | DEMOLIÇÃO DE ALAMBRADO DE TELA GALVANIZADA | M2 | 2.68 | CPOS | 2025-01-01
17050020 | DEMOLIÇÃO MANUAL DE CONCRETO SIMPLES | M3 | 265.15 | CPOS | 2025-01-01
17050021 | DEMOLIÇÃO MANUAL DE CONCRETO ARMADO | M3 | 482.08 | CPOS | 2025-01-01
17050022 | DEMOLIÇÃO MECANIZADA DE CONCRETO SIMPLES | M3 | 205.65 | CPOS | 2025-01-01
17050023 | DEMOLIÇÃO MECANIZADA DE CONCRETO ARMADO | M3 | 411.29 | CPOS | 2025-01-01
17050025 | DEMOLIÇÃO DE LADRILHOS HIDRÁULICOS, INCLUSIVE ARGAMASSA DE REGULARIZAÇÃO | M2 | 15.43 | CPOS | 2025-01-01
17050030 | DEMOLIÇÃO DE LAJOTAS DE CONCRETO | M2 | 12.05 | CPOS | 2025-01-01
17050040 | DEMOLIÇÃO DE PAVIMENTAÇÃO ASFÁLTICA, CAPA E BASE - MANUAL | M2 | 36.16 | CPOS | 2025-01-01
17050045 | DEMOLIÇÃO DE GUIAS DE CONCRETO | M | 9.64 | CPOS | 2025-01-01
17050048 | DEMOLIÇÃO DE SARJETAS DE CONCRETO | M | 14.46 | CPOS | 2025-01-01
17060005 | RETIRADA DE CERCA DE ARAME FARPADO, MOURÃO DE EUCALIPTO OU CONCRETO | M | 12.05 | CPOS | 2025-01-01
17060030 | RETIRADA DE LAJOTAS PRÉ-MOLDADAS DE CONCRETO | M2 | 16.87 | CPOS | 2025-01-01
17060032 | RETIRADA DE FORRAS DE PEDRAS NATURAIS | M2 | 31.34 | CPOS | 2025-01-01
17060035 | RETIRADA DE PARALELEPÍPEDOS | M2 | 7.47 | CPOS | 2025-01-01
17060038 | RETIRADA DE MOSAICO PORTUGUÊS | M2 | 14.46 | CPOS | 2025-01-01
17060045 | RETIRADA DE GUIAS DE CONCRETO | M | 6.99 | CPOS | 2025-01-01
17060046 | RETIRADA DE PISO INTERTRAVADO | M2 | 16.87 | CPOS | 2025-01-01
17060050 | RETIRADA DE BRINQUEDOS | UN | 58.81 | CPOS | 2025-01-01
17060087 | RETIRADA DE PORTA-GIZ, INCLUSIVE SUPORTES | M | 11.96 | CPOS | 2025-01-01
17060090 | RETIRADA DE COIFA E CHAPA PARA FOGÃO DE 3 OU 4 BOCAS | UN | 54.32 | CPOS | 2025-01-01
17060091 | RETIRADA DE COIFA EM CHAPA PARA FOGÃO DE 6 BOCAS | UN | 67.9 | CPOS | 2025-01-01
17060092 | RETIRADA DE EXAUSTOR | UN | 9.93 | CPOS | 2025-01-01
17060093 | RETIRADA DE DUTO DE EXAUSTÃO | M | 20.37 | CPOS | 2025-01-01
17060094 | RETIRADA DE PORTÃO DE FERRO PERFILADO TIPO PQ (GP5/GPM1) | M2 | 33.95 | CPOS | 2025-01-01
17060095 | RETIRADA DE ALAMBRADO EM TELA INCLUSIVE ESTRUTURA DE SUSTENTAÇÃO (FP.04) | M | 62.09 | CPOS | 2025-01-01
17060096 | RETIRADA DE CERCA DE TELA GALVANIZADA E RESPECTIVOS MOURÕES (FC 04/05) | M | 54.87 | CPOS | 2025-01-01
17060097 | RETIRADA DE PORTÃO METÁLICO | M2 | 80.51 | CPOS | 2025-01-01
17060101 | RETIRADA DE PISO INTERTRAVADO | M2 | 1.93 | CPOS | 2025-01-01
17060102 | RETIRADA DE GRADIL, PORTÕES E GUARDA-CORPO | M2 | 44.69 | CPOS | 2025-01-01
17060103 | RETIRADA DE MINI GUIAS DE CONCRETO | M | 9.4 | CPOS | 2025-01-01
17060104 | RETIRADA DE TAPUME METÁLICO | M2 | 7.95 | CPOS | 2025-01-01
17070001 | RECOLOCAÇÃO DE TELA E TIRANTE EM ALAMBRADO | M2 | 41.55 | CPOS | 2025-01-01
17070035 | RECOLOCAÇÃO DE PARALELEPÍPEDOS | M2 | 43.05 | CPOS | 2025-01-01
17070036 | RECOLOCAÇÃO DE PARALELEPÍPEDO COM AREIA RECICLADA | M2 | 33.64 | CPOS | 2025-01-01
17070038 | RECOLOCAÇÃO DE MOSAICO PORTUGUÊS SOBRE BASE DE CONCRETO | M2 | 85.22 | CPOS | 2025-01-01
17070039 | RECOLOCAÇÃO DE MOSAICO PORTUGUÊS SOBRE BASE DE AREIA | M2 | 61.69 | CPOS | 2025-01-01
17070040 | RECOLOCAÇÃO DE MOSAICO PORTUGUÊS SOBRE BASE DE CONCRETO COM AGREGADO RECICLADO | M2 | 77.63 | CPOS | 2025-01-01
17070041 | RECOLOCAÇÃO DE MOSAICO PORTUGUÊS SOBRE BASE DE AREIA RECICLADA | M2 | 54.16 | CPOS | 2025-01-01
17070045 | RECOLOCAÇÃO DE GUIAS DE CONCRETO | M | 67.96 | CPOS | 2025-01-01
17070046 | RECOLOCAÇÃO DE PISO INTERTRAVADO COM AREIA RECICLADA | M2 | 33.64 | CPOS | 2025-01-01
17070087 | RECOLOCAÇÃO DE PORTA-GIZ, INCLUSIVE SUPORTES | M | 29 | CPOS | 2025-01-01
17070090 | RECOLOCAÇÃO DE COIFA EM CHAPA PARA FOGÃO DE 3 OU 4 BOCAS | UN | 105.17 | CPOS | 2025-01-01
17070091 | RECOLOCAÇÃO DE COIFA EM CHAPA PARA FOGÃO DE 6 BOCAS | UN | 139.11 | CPOS | 2025-01-01
17070092 | RECOLOCAÇÃO DE EXAUSTOR | UN | 42.06 | CPOS | 2025-01-01
17070093 | RECOLOCAÇÃO DE DUTO DE EXAUSTÃO | M | 28.82 | CPOS | 2025-01-01
17070094 | RECOLOCAÇÃO DE PORTÃO DE FERRO PERFILADO TIPO PARQUE (GP5/GPM-1) | M2 | 98.71 | CPOS | 2025-01-01
17070096 | RECOLOCAÇÃO DE CERCA DE TELA GALVANIZADA E RESPECTIVOS MOURÕES (FC 04/05) | M | 81.71 | CPOS | 2025-01-01
17070102 | RECOLOCAÇÃO DE MINI GUIAS DE CONCRETO | M | 39.19 | CPOS | 2025-01-01
17080015 | TELA GALVANIZADA PARA ALAMBRADO - MALHA 2" FIO 10 | M2 | 103.01 | CPOS | 2025-01-01
17080019 | FERRO TRABALHADO PARA GRADIS | KG | 13.86 | CPOS | 2025-01-01
17080070 | TABELA DE BASQUETE, INCLUSIVE ARO E CESTA - MADEIRA PINTADA | UN | 1130.75 | CPOS | 2025-01-01
17080072 | REPINTURA DE FAIXAS ATÉ 10CM - BORRACHA CLORADA | M | 7.57 | CPOS | 2025-01-01
17080073 | REPINTURA DE FAIXAS ATÉ 10CM - EPÓXI | M | 9.8 | CPOS | 2025-01-01
17090003 | LOCAÇÃO DE CONTAINER 2,30 X 6,00 M, ALT. 2,50 M, PARA ESCRITÓRIO, COM 1 SANITÁRIO, COMPLETO, SEM DIVISÓRIAS INTERNAS | UNXMÊS | 1352.2 | CPOS | 2025-01-01
17091001 | BALANCIM ELÉTRICO TIPO PLATAFORMA PARA TRANSPORTE VERTICAL, COM ALTURA ATÉ 60 METROS | MXDIÁRIA | 16.69 | CPOS | 2025-01-01
17091002 | BALANCIM MANIVELA TIPO ANDAIME SUSPENSO, COM CAPACIDADE DE CARGA ATÉ 445 KG | MXDIÁRIA | 9.27 | CPOS | 2025-01-01
18001001 | TUTOR E AMARILHO PARA ÁRVORES | UN | 23 | CPOS | 2025-01-01
18001003 | PROTETOR TIPO PARQUE PARA ÁRVORES | UN | 121.49 | CPOS | 2025-01-01
18002003 | ALECRIM DE CAMPINAS (HOLOCALIX GLAZZIOVII) | UN | 324.88 | CPOS | 2025-01-01
18002004 | GOIABA DA SERRA (ACCA SELLOWIANA) | UN | 315.24 | CPOS | 2025-01-01
18002005 | GUARITÁ (ASTRONIUM GRAVEOLENS) | UN | 289.34 | CPOS | 2025-01-01
18002006 | PAU MARFIM (BALFOURODENDRON RIEDELLIANUM) | UN | 245.2 | CPOS | 2025-01-01
18002007 | GUANANDI (CALOPHYLLUM BRASILIENSES) | UN | 231.36 | CPOS | 2025-01-01
18002008 | CAMBUCI (CAMPOMANESIA PHAEA) | UN | 258.59 | CPOS | 2025-01-01
18002009 | GABIROBA (CAMPOMANESIA XANTHOCARPA) | UN | 246.96 | CPOS | 2025-01-01
18002010 | CASSIA (CASSIA MULTIJUGA) | UN | 310.98 | CPOS | 2025-01-01
18002011 | CÁSSIA FERRUGEM (CASSIA FERRUGINEA) | UN | 184.05 | CPOS | 2025-01-01
18002012 | FALSO BARBATIMÃO (CASSIA LEPTOPHYLLA) | UN | 291.23 | CPOS | 2025-01-01
18002013 | PAU VIOLA (CITHAREXYLUM MYRIANTHUM) | UN | 237.13 | CPOS | 2025-01-01
18002014 | IPÊ VERDE (CYBYSTAX ANTISYPHILITICA) | UN | 256.17 | CPOS | 2025-01-01
18002015 | SAGUARAGI (COLUBRINA GLANDULOSA) | UN | 163.22 | CPOS | 2025-01-01
18002016 | MULUNGU ( ERYTHRINA FALCATA) | UN | 267.86 | CPOS | 2025-01-01
18002017 | UVAIA (EUGENIA PYRIFORMIS) | UN | 397.63 | CPOS | 2025-01-01
18002018 | PITANGUEIRA ( EUGENIA UNIFLORA) | UN | 279.34 | CPOS | 2025-01-01
18002019 | IPÊ BRANCO (HANDROANTHUS ROSEO ALBA) | UN | 272.13 | CPOS | 2025-01-01
18002020 | IPÊ AMARELO DO BREJO (HANDROANTHUS UMBELLATUS) | UN | 310.86 | CPOS | 2025-01-01
18002021 | IPÊ TABACO (HANDROANTHUS VELLOSOI) | UN | 265.97 | CPOS | 2025-01-01
18002022 | INGÁ FEIJÃO (INGA MARGINATA) | UN | 306.83 | CPOS | 2025-01-01
18002023 | JACARANDÁ DE MINAS (JACARANDA CUSPIDIFOLIA) | UN | 245.48 | CPOS | 2025-01-01
18002024 | CAROBÃO (JACARANDA MICRANTHA) | UN | 259.94 | CPOS | 2025-01-01
18002025 | IPÊ AMARELO (TABEBUIA CHRYSOTRICHA) | UN | 199.05 | CPOS | 2025-01-01
18002026 | IPÊ ROSA (TABEBUIA AVELLANEDAE) | UN | 337.48 | CPOS | 2025-01-01
18002027 | IPÊ ROXO (TABEBUIA IMPETIGINOSA) | UN | 335.19 | CPOS | 2025-01-01
18002028 | CAROBINHA (JACARANDA PUBERULA) | UN | 213.34 | CPOS | 2025-01-01
18002029 | EMBIRA DE SAPO - LONCHOCARPUS MUELBERGIANUS | UN | 257.05 | CPOS | 2025-01-01
18002030 | AÇOITA CAVALO (LUEHEA DIVARICATA) | UN | 244.98 | CPOS | 2025-01-01
18002031 | JACARANDÁ DO CAMPO (MICHAERIUM ACUTIFOLIUM) | UN | 177 | CPOS | 2025-01-01
18002032 | JACARANDÁ BRANCO (MICHAERIUM PARAGUAIENSIS) | UN | 216.67 | CPOS | 2025-01-01
18002033 | CAMBOATÁ BRANCO (MATAYBA ELAEAGNOIDES) | UN | 243.89 | CPOS | 2025-01-01
18002034 | AROEIRA PRETA (MYRACRODURON URUNDEUVA) | UN | 228.18 | CPOS | 2025-01-01
18002035 | PAINEIRA (CHORISIA SPECIOSA) | UN | 339.94 | CPOS | 2025-01-01
18002036 | CAMBUÍ (MYRCIA SELLOI) | UN | 248.43 | CPOS | 2025-01-01
18002037 | PAU-BRASIL (CAESALPINIA ECHINATA) | UN | 316.35 | CPOS | 2025-01-01
18002038 | CABREÚVA PARDA (MYROCARPUS FRONDOSUS) | UN | 287.83 | CPOS | 2025-01-01
18002039 | CABREÚVA ( MIROXYLON PERUIFERUM) | UN | 335.88 | CPOS | 2025-01-01
18002040 | PAU-FERRO (CAESALPINIA FERREA) | UN | 305.63 | CPOS | 2025-01-01
18002041 | BORDÃO DE VELHO (SAMANEA TUBULOSA) | UN | 304.45 | CPOS | 2025-01-01
18002042 | PITOMBA (TALISIA ESCULENTA) | UN | 275.36 | CPOS | 2025-01-01
18002050 | SIBIPIRUNA (CAESALPINIA PELTOPHOROIDES) | UN | 361.42 | CPOS | 2025-01-01
18002052 | SUINÃ (ERYTRINA SPECIOSA) | UN | 176.43 | CPOS | 2025-01-01
18002055 | TIPUANA (TIPUANA TIPU) | UN | 390.43 | CPOS | 2025-01-01
18002061 | ARECA BAMBU (CHRYSALIDO CARPUS LUTESCENS) | UN | 88.75 | CPOS | 2025-01-01
18002063 | BURITI (MAURITIA VINIFERA) | UN | 280.42 | CPOS | 2025-01-01
18002065 | COLINIA (CHAMAEDOREA ELEGANS) | UN | 286.52 | CPOS | 2025-01-01
18002067 | COQUEIRO (COCOS NUCIFERA) | UN | 207.15 | CPOS | 2025-01-01
18002070 | GUARIROBA (SYAGRUS OLERACEA) | UN | 181.97 | CPOS | 2025-01-01
18002073 | JERIVÁ (ARECASTRUM ROMANZOFFIANUM) | UN | 133.49 | CPOS | 2025-01-01
18002075 | LATÂNIA (LATANIA SPP) | UN | 156.38 | CPOS | 2025-01-01
18002077 | SEAFORTIA (ARCHONTO PHOENIX CUNNINGHAMIANA) | UN | 155.45 | CPOS | 2025-01-01
18002080 | PALMEIRA IMPERIAL (ROY STONEAOLERACEA) | UN | 139.72 | CPOS | 2025-01-01
18002090 | PATA DE VACA (BAUHINIA VARIEGATA) | UN | 319.29 | CPOS | 2025-01-01
18002091 | QUARESMEIRA (TIBOUCHINA GRANULOSA) | UN | 340.55 | CPOS | 2025-01-01
18002092 | MANACA DA SERRA (TIBOUCHINA MUTABILIS) | UN | 313.38 | CPOS | 2025-01-01
18003001 | GRAMA BATATAES EM PLACAS (PASPALUM NOTATUM) | M2 | 23.14 | CPOS | 2025-01-01
18003003 | GRAMA SÃO CARLOS EM PLACAS (ANOXONOPUS OBTUSIFOLIUS) | M2 | 31.1 | CPOS | 2025-01-01
18003005 | GRAMA ESMERALDA | M2 | 22.82 | CPOS | 2025-01-01
18003007 | GRAMA PRETA (OPHIOPOGUM JAPONICUS) - 36 MUDAS POR M2 | M2 | 61.98 | CPOS | 2025-01-01
18003013 | CINERARIA (SENECIO CINERARIA) | DÚZIA | 78.66 | CPOS | 2025-01-01
18003015 | CLOROFITO (CLOROPHYTUM CROMOSSUM) | DÚZIA | 48.58 | CPOS | 2025-01-01
18003017 | FILODENDRO (PHILODENDRON BIPINNATIFIDUM) | DÚZIA | 83.1 | CPOS | 2025-01-01
18003019 | HERA (HEDERA HELIX) | DÚZIA | 50.75 | CPOS | 2025-01-01
18003021 | LÍRIO (HEMEROCALLIS FLAVA) | DÚZIA | 84.6 | CPOS | 2025-01-01
18003023 | MARIA SEM VERGONHA (IMPATIENS SPP) | DÚZIA | 54.71 | CPOS | 2025-01-01
18003025 | MONSTERA (MONSTERA DELICIOSA) | UN | 100.33 | CPOS | 2025-01-01
18003027 | PILEA (PILEA CADIEREI) | DÚZIA | 49.86 | CPOS | 2025-01-01
18003029 | VEDELIA (WEDELIA PALUDARIS) | DÚZIA | 53.08 | CPOS | 2025-01-01
18003041 | IPOMÉIA (IPOMEIA LEARII) | UN | 77.3 | CPOS | 2025-01-01
18003043 | JASMIM ESTRELA (TRACHELOSPERMOM JASMINDA) | UN | 72.48 | CPOS | 2025-01-01
18003045 | LÁGRIMA DE CRISTO (CLERODENDRON THOMSONAE) | UN | 70 | CPOS | 2025-01-01
18003047 | MARACUJÁ (PASSIFLORA COERULEA) | UN | 59.86 | CPOS | 2025-01-01
18003049 | PRIMAVERA (BOUGAINVILLEA GLABRA) | UN | 84.96 | CPOS | 2025-01-01
18003051 | TUMBERGIA (THUNBERGIA GRANDIFLORA) | UN | 63.89 | CPOS | 2025-01-01
18003053 | UNHA DE GATO (FICUS PUMILA) | UN | 8.58 | CPOS | 2025-01-01
18003061 | ABUTILOM (ABUTILON STRIATUM) | UN | 52.53 | CPOS | 2025-01-01
18003063 | ACALIFA (ACALYPHA WILKESIANA) | UN | 63.9 | CPOS | 2025-01-01
18003065 | ALAMANDA (ALLAMANDA NERIIFOLIA) | UN | 61.66 | CPOS | 2025-01-01
18003067 | AZALÉA (RHODODENDRON INDICUM) | UN | 69.18 | CPOS | 2025-01-01
18003069 | BAMBUZINHO (BAMBUZA GRACILIS) | UN | 77.44 | CPOS | 2025-01-01
18003071 | BELA EMÍLIA (PLUMBAGO CAPENSIS) | UN | 46.17 | CPOS | 2025-01-01
18003073 | CAMARÃO (BELOPERONE GUTATA) | UN | 51.18 | CPOS | 2025-01-01
18003075 | COSMOS (COSMOS BIPINNATUS) | UN | 40.44 | CPOS | 2025-01-01
18003077 | DRACENA (DRACAENA FRAGRANS) | UN | 65.79 | CPOS | 2025-01-01
18003079 | ESPONJINHA (CALLIANDRA TWEEDII) | UN | 63.73 | CPOS | 2025-01-01
18003083 | HIBISCO (HIBISCUS ROSA SINENSIS) | UN | 57.16 | CPOS | 2025-01-01
18003085 | MALVAVISCO (MALVAVISCUS MOLLIS) | UN | 51.69 | CPOS | 2025-01-01
18003087 | PIRACANTA (PYRACANTHA COCCINEA) | UN | 81.24 | CPOS | 2025-01-01
18006003 | MULTI EXERCITADOR CONJUGADO COM 6 FUNÇÕES | UN | 6556.97 | CPOS | 2025-01-01
18010050 | ORLA PARA ÁRVORE EM PARALELEPÍPEDO - 1,20 X 1,20 M | UN | 370.3 | CPOS | 2025-01-01
18010056 | ORLA DE SEPARAÇÃO EM CONCRETO | M | 106.38 | CPOS | 2025-01-01
18010060 | GRELHA DE CONCRETO PARA PISOS GRAMADOS 60X45X9,5CM | M2 | 96.03 | CPOS | 2025-01-01
18010090 | TORNEIRA PARA JARDIM | UN | 498.07 | CPOS | 2025-01-01
18012001 | BANCO DE CONCRETO POLIDO COM PINTURA EM POLIURETANO | M | 316.48 | CPOS | 2025-01-01
18012002 | CONJUNTO MESA E BANCOS EM CONCRETO | CJ | 1836.94 | CPOS | 2025-01-01
18012003 | BANCO EM CONCRETO APARENTE - L=40CM | M | 293.65 | CPOS | 2025-01-01
18012004 | BANCO EM CONCRETO APARENTE - L=50CM | M | 324.23 | CPOS | 2025-01-01
18012005 | BANCO EM CONCRETO APARENTE COM BALANÇO DE 40CM | M | 450.41 | CPOS | 2025-01-01
18012006 | BANCO EM CONCRETO APARENTE, TIPO PMSP | M | 332.54 | CPOS | 2025-01-01
18012012 | BANCO EM BLOCOS DE CONCRETO APARENTE | M | 519.03 | CPOS | 2025-01-01
18012017 | BANCO EM ALVENARIA APARENTE E CONCRETO | M | 394.27 | CPOS | 2025-01-01
18012018 | BANCO EM ALVENARIA REVESTIDA E CONCRETO | M | 425.82 | CPOS | 2025-01-01
18012019 | BANCO JARDINEIRA EM ALVENARIA DE TIJOLO APARENTE | M | 566.12 | CPOS | 2025-01-01
18013021 | MINI ANFITEATRO | UN | 12633.24 | CPOS | 2025-01-01
18013026 | MURAL EM ALVENARIA | UN | 3295.46 | CPOS | 2025-01-01
18013041 | TANQUE DE AREIA - GENÉRICO - ESCAVAÇÃO E APILOAMENTO | M3 | 65.08 | CPOS | 2025-01-01
18013042 | RV.11 - TANQUE DE AREIA - GENÉRICO - DRENAGEM | M | 108.83 | CPOS | 2025-01-01
18013043 | TANQUE DE AREIA - GENÉRICO - LASTRO DE CONCRETO | M3 | 526.92 | CPOS | 2025-01-01
18013044 | TANQUE DE AREIA - GENÉRICO - BORDA BAIXA | M | 406.43 | CPOS | 2025-01-01
18013045 | TANQUE DE AREIA - GENÉRICO - BORDA ALTA | M | 508.2 | CPOS | 2025-01-01
18013046 | TANQUE DE AREIA - GENÉRICO - FORNECIMENTO E APLICAÇÃO DE AREIA LAVADA | M3 | 192.62 | CPOS | 2025-01-01
18013051 | BRINQUEDO - TRENZINHO DE TUBOS DE CONCRETO/FABES | UN | 4994 | CPOS | 2025-01-01
18013053 | FORTINHO | UN | 7381.25 | CPOS | 2025-01-01
18014005 | CARROSSEL PARA 20 LUGARES, DIÂMETRO 2,20M, FORNECIMENTO E INSTALAÇÃO | UN | 4159.75 | CPOS | 2025-01-01
18014008 | ESCORREGADOR COMPR=3,00M H=1,80M - ESTRUTURA METÁLICA | UN | 3249.5 | CPOS | 2025-01-01
18014011 | GANGORRA COM 3 PRANCHAS COMPR=3,00M H=0,70M - ESTRUTURA METÁLICA | UN | 2430.82 | CPOS | 2025-01-01
18014015 | BALANÇO DE 3 LUGARES COM PNEUS COMPR=4,50M H=2,50M - ESTRUTURA METÁLICA | UN | 2341.05 | CPOS | 2025-01-01
18014016 | BRINQUEDO TIPO BALANÇO FRONTAL DUPLO PARA CADEIRANTE COM ESTRUTURA EM TUBOS DE AÇO CARBONO - INSTALADO | UN | 16612.25 | CPOS | 2025-01-01
18014022 | ESCADA HORIZONTAL COMPR=1,80M H=1,80M - ESTRUTURA METÁLICA | UN | 2132.05 | CPOS | 2025-01-01
18014024 | GAIOLA LABIRINTO (1,5X1,5X2,0)M - ESTRUTURA METÁLICA | UN | 3056.83 | CPOS | 2025-01-01
18014030 | PLACAS DE E.V.A. ESP.30MM PARA USO INTERNO, TIPO TATAMI, COLOCADAS | M2 | 94.85 | CPOS | 2025-01-01
18014041 | PLAYGROUND BRINQUEDOS DE MADEIRA - CASA TARZAN COM RAMPA ESCALADA, ESCORREGADOR, PONTE E ESCADA MARINHEIRO | UN | 8664.4 | CPOS | 2025-01-01
18014042 | PLAYGROUND BRINQUEDOS DE MADEIRA - CASA TARZAN COM RAMPA ESCALADA, ESCORREGADOR E ESCADA MARINHEIRO | UN | 7769.67 | CPOS | 2025-01-01
18014043 | PLAYGROUND BRINQUEDOS DE MADEIRA - CASA TARZAN COM ESCORREGADOR E ESCADA MARINHEIRO | UN | 6389.62 | CPOS | 2025-01-01
18014044 | PLAYGROUND BRINQUEDOS DE MADEIRA - DOIS CAVALINHOS E DUAS GANGORRAS | UN | 4154.7 | CPOS | 2025-01-01
18014045 | PLAYGROUND BRINQUEDOS DE MADEIRA - ESCORREGADOR ( ALT.=1,80M COMP.=3,00M) | UN | 2601.71 | CPOS | 2025-01-01
18014046 | PLAYGROUND BRINQUEDOS DE MADEIRA - GANGORRA DUPLA | UN | 1412.49 | CPOS | 2025-01-01
18014047 | PLAYGROUND BRINQUEDOS DE MADEIRA - ARGOLA E TRAPÉZIO | UN | 1726.1 | CPOS | 2025-01-01
18014048 | PLAYGROUND BRINQUEDOS DE MADEIRA - BALANÇA DUPLA | UN | 2620.83 | CPOS | 2025-01-01
18014049 | PLAYGROUND BRINQUEDOS DE MADEIRA - ESCADA HORIZONTAL | UN | 1681.36 | CPOS | 2025-01-01
18015001 | APARELHOS DE GINÁTICA EM MADEIRA - BARRA DUPLA EM DOIS NIVEIS | UN | 1356.73 | CPOS | 2025-01-01
18015002 | APARELHOS DE GINÁTICA EM MADEIRA - BARREIRA SIMPLES | UN | 1587.94 | CPOS | 2025-01-01
18015003 | APARELHOS DE GINÁTICA EM MADEIRA - BARRAS PARALELAS | UN | 1393.97 | CPOS | 2025-01-01
18015010 | CARACOL - DEMARCAÇÃO DE PISO | UN | 366.56 | CPOS | 2025-01-01
18015013 | AMARELINHA DEMARCAÇÃO DE PISO | UN | 180.29 | CPOS | 2025-01-01
18015014 | XADREZ - DEMARCAÇÃO DE PISO (RD-04) | UN | 1168.35 | CPOS | 2025-01-01
18015050 | FORNECIMENTO E APLICAÇÃO DE AREIA FINA | M3 | 261.5 | CPOS | 2025-01-01
18015051 | FORNECIMENTO E APLICAÇÃO DE PEDRA N.2 | M3 | 237.45 | CPOS | 2025-01-01
18016001 | SURF DUPLO CONJUGADO (EXERCITADOR PARA IDOSOS) | UN | 2253.69 | CPOS | 2025-01-01
18016002 | ROTAÇÃO DIAGONAL DUPLA - APARELHO DUPLO CONJUGADO | UN | 1891.51 | CPOS | 2025-01-01
18016003 | MULTI EXERCITADOR CONJUGADO COM 6 FUNÇÕES | UN | 6556.66 | CPOS | 2025-01-01
18016004 | SIMULADOR DE CAVALGADA | UN | 4012.74 | CPOS | 2025-01-01
18016005 | SIMULADOR DE CAVALGADA TRIPLO | UN | 5758.43 | CPOS | 2025-01-01
18016006 | ALONGADOR COM 3 ALTURAS CONJUGADO | UN | 2623.33 | CPOS | 2025-01-01
18016007 | PRESSÃO DE PERNAS TRIPLO CONJUGADO | UN | 3713.91 | CPOS | 2025-01-01
18016008 | REMADA SENTADA | UN | 2156.89 | CPOS | 2025-01-01
18016009 | SIMULADOR DE CAMINHADA DUPLO CONJUGADO | UN | 3812.81 | CPOS | 2025-01-01
18016010 | SIMULADOR DE CAMINHADA TRIPLO CONJUGADO | UN | 5354.36 | CPOS | 2025-01-01
18016011 | ROTAÇÃO VERTICAL DUPLO | UN | 1362.03 | CPOS | 2025-01-01
18016012 | ROTAÇÃO VERTICAL TRIPLO CONJUGADO | UN | 1902.63 | CPOS | 2025-01-01
18016013 | ESQUI DUPLO CONJUGADO | UN | 4918.28 | CPOS | 2025-01-01
18016014 | ESQUI TRIPLO CONJUGADO | UN | 6835.54 | CPOS | 2025-01-01
18016015 | BICICLETA DE CADEIRA INDIVIDUAL | UN | 1958.18 | CPOS | 2025-01-01
18016016 | BICICLETA DE CADEIRA TRIPLA | UN | 5426.87 | CPOS | 2025-01-01
18016017 | PUXADOR PEITORAL DUPLO STAR | UN | 3644.01 | CPOS | 2025-01-01
18016018 | TWIST TRIPLO | UN | 2927.74 | CPOS | 2025-01-01
18016019 | PLACA ORIENTADORA VERTICAL | UN | 3576.63 | CPOS | 2025-01-01
18016020 | LIXEIRA DUPLA | UN | 1317.42 | CPOS | 2025-01-01
18060007 | RETIRADA DE GRAMA | M2 | 7.23 | CPOS | 2025-01-01
18070007 | RECOLOCAÇÃO DE GRAMA | M2 | 47.8 | CPOS | 2025-01-01
18070040 | TRANSPLANTE DE ÁRVORES COM DIÂMETRO ATÉ 30CM | UN | 1571.91 | CPOS | 2025-01-01
18070041 | TRANSPLANTE DE ÁRVORES COM DAP MAIOR OU IGUAL A 30CM | UN | 10744.55 | CPOS | 2025-01-01
18080001 | REVOLVIMENTO E AJUSTE DO SOLO | M2 | 12.05 | CPOS | 2025-01-01
18080011 | TERRA PREPARADA PARA PLANTIO | M3 | 293.38 | CPOS | 2025-01-01
18080013 | CALCAREO DOLOMITICO | KG | 1.21 | CPOS | 2025-01-01
18080015 | ADUBO QUÍMICO NPK, 10:10:10 | KG | 8.85 | CPOS | 2025-01-01
18080030 | PREPARO DO SOLO PARA PLANTIO DE GRAMA BATATAES | M2 | 12.05 | CPOS | 2025-01-01
18080035 | RECOLOCAÇÃO DE TERRA DE JARDIM | M3 | 329.54 | CPOS | 2025-01-01
20001001 | LEVANTAMENTO PLANIMÉTRICO DE PERÍMETRO - ATÉ 1.000M | GL | 3216.79 | CPOS | 2025-01-01
20001002 | LEVANTAMENTO PLANIMÉTRICO DE PERÍMETRO - EXCEDENTE 1.000M | M | 2.49 | CPOS | 2025-01-01
20001013 | LEVANTAMENTO PLANIALTIMÉTRICO DE ÁREAS - ATÉ 10.000M2 | GL | 6146.01 | CPOS | 2025-01-01
20001014 | LEVANTAMENTO PLANIALTIMÉTRICO DE ÁREAS - EXCEDENTE A 10.000M2 | M2 | 0.52 | CPOS | 2025-01-01
20002001 | TRADO MANUAL | M | 93.59 | CPOS | 2025-01-01
20002002 | MOBILIZAÇÃO E INSTALAÇÃO DE 1 EQUIPAMENTO PARA EXECUÇÃO DE SONDAGEM A PERCUSSÃO | UN | 713.03 | CPOS | 2025-01-01
20002003 | DESLOCAMENTO DE EQUIPAMENTO ENTRE FUROS EM TERRENO PLANO, CONSIDERANDO A DISTÂNCIA ATÉ 100M, PARA SONDAGEM A PERCUSSÃO | UN | 98.09 | CPOS | 2025-01-01
20002004 | DESLOCAMENTO DE EQUIPAMENTO ENTRE FUROS EM TERRENO PLANO, CONSIDERANDO A DISTÂNCIA DE 100 À 200M, PARA FUNDAÇÃO A PERCUSSÃO | UN | 196.17 | CPOS | 2025-01-01
20002005 | DESLOCAMENTO DE EQUIPAMENTO ENTRE FUROS EM TERRENO PLANO, CONSIDERANDO A DISTÂNCIA ACIMA DE 200M, PARA SONDAGEM A PERCUSSÃO | UN | 294.26 | CPOS | 2025-01-01
20002006 | DESLOCAMENTO DE EQUIPAMENTO ENTRE FUROS EM TERRENO ACIDENTADO, CONSIDERANDO A DISTÂNCIA ATÉ 50M, PARA SONDAGEM A PERCUSSÃO | UN | 98.09 | CPOS | 2025-01-01
20002007 | DESLOCAMENTO DE EQUIPAMENTO ENTRE FUROS EM TERRENO ACIDENTADO, CONSIDERANDO A DISTÂNCIA ACIMA DE 50M, PARA SONDAGEM A PERCUSSÃO | UN | 172.07 | CPOS | 2025-01-01
20002008 | EXECUÇÃO DE PLATAFORMA EM TERRENO ALAGADIÇO OU ACIDENTADO, PARA SONDAGEM A PERCUSSÃO | UN | 220.83 | CPOS | 2025-01-01
20002009 | PERFURAÇÃO E EXECUÇÃO DE ENSAIO PENETROMÉTRICO OU DE LAVAGEM POR TEMPO | M | 140.11 | CPOS | 2025-01-01
20003001 | COORDENADOR GERAL | H | 472.74 | CPOS | 2025-01-01
20003002 | ENGENHEIRO/ ARQUITETO SÊNIOR | H | 291.94 | CPOS | 2025-01-01
20003003 | ENGENHEIRO/ ARQUITETO JUNIOR | H | 132.61 | CPOS | 2025-01-01
20003004 | ENGENHEIRO/ ARQUITETO PLENO | H | 178.73 | CPOS | 2025-01-01
20003005 | PROJETISTA | H | 145.26 | CPOS | 2025-01-01
20003006 | DESENHISTA PROJETISTA | H | 63.75 | CPOS | 2025-01-01
20003007 | COORDENADOR SETORIAL | H | 472.74 | CPOS | 2025-01-01
20003008 | CONSULTOR | H | 472.74 | CPOS | 2025-01-01
20003009 | PROJETISTA CADISTA | H | 63.75 | CPOS | 2025-01-01
20003021 | DESENVOLVIMENTO DE PRANCHA DE DESENHO TÉCNICO/ DETALHAMENTO FORMATO A1 | UN | 1757.1 | CPOS | 2025-01-01
20003024 | DESENHISTA CADISTA | H | 49.96 | CPOS | 2025-01-01
20003050 | SERVIÇO DE PLOTAGEM EM PAPEL SULFITE, TAMANHO A1, PRETO E BRANCO | UN | 11.09 | CPOS | 2025-01-01
20003051 | SERVIÇO DE PLOTAGEM EM PAPEL SULFITE, TAMANHO A0, PRETO E BRANCO | UN | 13.49 | CPOS | 2025-01-01
20003052 | SERVIÇO DE PLOTAGEM EM PAPEL SULFITE, TAMANHO A1, COLORIDA | UN | 14.72 | CPOS | 2025-01-01
20003053 | SERVIÇO DE PLOTAGEM EM PAPEL SULFITE, TAMANHO A0, COLORIDA | UN | 19.69 | CPOS | 2025-01-01
20003054 | CÓPIA XEROX EM TAMANHO OFÍCIO, UMA FACE, PRETO E BRANCO | UN | 1.51 | CPOS | 2025-01-01
20003055 | CÓPIA XEROX EM TAMANHO OFÍCIO, UMA FACE, COLORIDA | UN | 2.47 | CPOS | 2025-01-01
20003056 | CÓPIA XEROX EM TAMANHO A3, UMA FACE, PRETO E BRANCO | UN | 1.34 | CPOS | 2025-01-01
20003057 | CÓPIA XEROX EM TAMANHO A3, UMA FACE, COLORIDA | UN | 5.42 | CPOS | 2025-01-01
20003058 | CÓPIA XEROX - PRETO E BRANCO | M2 | 15.55 | CPOS | 2025-01-01
20003059 | ENGENHEIRO DA OBRA | H | 175.1 | CPOS | 2025-01-01
20003060 | PROJETO BÁSICO (PRANCHA A1) | UN | 4731.47 | CPOS | 2025-01-01
20003061 | PROJETO EXECUTIVO (PRANCHA A1) | UN | 3609.1 | CPOS | 2025-01-01
20003070 | LEVANTAMENTO CADASTRAL DE EDIFICAÇÃO ATÉ 500M2 | UN | 3755.49 | CPOS | 2025-01-01
20003071 | LEVANTAMENTO CADASTRAL DE EDIFICAÇÃO EXCEDENTE ENTRE 501M2 À 2000M2 | M2 | 6.38 | CPOS | 2025-01-01
20003072 | LEVANTAMENTO CADASTRAL DE EDIFICAÇÃO EXCEDENTE ENTRE 2001M2 À 5000M2 | M2 | 5.63 | CPOS | 2025-01-01
20003073 | LEVANTAMENTO CADASTRAL DE EDIFICAÇÃO EXCEDENTE ACIMA DE 5001M2 | M2 | 3.38 | CPOS | 2025-01-01
20003074 | LEVANTAMENTO CADASTRAL INSTALAÇÕES ELÉTRICAS ATÉ 500M2 | GL | 2190.77 | CPOS | 2025-01-01
20003075 | LEVANT. CADASTRAL INSTALAÇÕES ELÉTRICAS EXCEDENTE ENTRE 501M2 À 2000M2 | M2 | 3.72 | CPOS | 2025-01-01
20003076 | LEVANTAMENTO CADASTRAL INSTALAÇÕES ELÉTRICAS EXCEDENTE ENTRE 2001M2 À 5000M2 | M2 | 3.29 | CPOS | 2025-01-01
20003077 | LEVANTAMENTO CADASTRAL INSTALAÇÕES ELÉTRICAS EXCEDENTE ACIMA DE 5000M2 | M2 | 1.97 | CPOS | 2025-01-01
20003078 | LEVANTAMENTO CADASTRAL INSTALAÇÕES HIDRO-SANITÁRIAS ATÉ 500M2 | UN | 1660.35 | CPOS | 2025-01-01
20003079 | LEVANTAMENTO CADASTRAL INSTALAÇÕES HIDRO-SANITÁRIAS EXCEDENTE ENTRE 501M2 À 2000M2 | M2 | 2.82 | CPOS | 2025-01-01
20003080 | LEVANTAMENTO CADASTRAL INSTALAÇÕES HIDRO-SANITÁRIAS EXCEDENTE ENTRE 2001 M2 À 5000M2 | M2 | 2.49 | CPOS | 2025-01-01
20003081 | LEVANTAMENTO CADASTRAL INSTALAÇÕES HIDRO-SANITÁRIAS EXCEDENTE ACIMA DE 5000M2 | M2 | 1.49 | CPOS | 2025-01-01
20004041 | CADASTRAMENTO DE VEGETAÇÃO ARBOREA ATÉ 30 EXEMPLARES | GL | 4153.35 | CPOS | 2025-01-01
20004042 | CADASTRAMENTO/ INVENTÁRIO DE VEGETAÇÃO ARBOREA ACIMA DE 30 EXEMPLARES | UN | 114.25 | CPOS | 2025-01-01
20005030 | PARECER TÉCNICO DE FUNDAÇÃO PARA ÁREA CONSTRUÍDA ATÉ 2000M2 | GL | 4727.35 | CPOS | 2025-01-01
20005031 | PARECER TÉCNICO DE FUNDAÇÃO PARA ÁREA CONSTRUÍDA DE 2001 À 5000M2 | GL | 7563.76 | CPOS | 2025-01-01
20005032 | PARECER TÉCNICO DE FUNDAÇÃO PARA ÁREA CONSTRUÍDA DE 5001 À 10000M2 | GL | 13236.58 | CPOS | 2025-01-01
20005033 | DESENVOLVIMENTO DE PROJETO TÉCNICO DE PREVENÇÃO E COMBATE A INCÊNDIO E APROVAÇÃO JUNTO AO CORPO DE BOMBEIROS PARA EDIFICAÇÕES ATÉ 2000 M2 | GL | 6962.73 | CPOS | 2025-01-01
20005034 | DESENVOLVIMENTO DE PROJETO TÉCNICO DE PREVENÇÃO E COMBATE A INCÊNDIO E APROVAÇÃO JUNTO AO CORPO DE BOMBEIROS PARA EDIFICAÇÕES DE 2001 M2 À 5000 M2 | GL | 9025.89 | CPOS | 2025-01-01
20005035 | DESENVOLVIMENTO DE PROJETO TÉCNICO DE PREVENÇÃO E COMBATE A INCÊNDIO E APROVAÇÃO JUNTO AO CORPO DE BOMBEIROS PARA EDIFICAÇÕES DE 5001 M2 À 10000 M2 | GL | 12238.82 | CPOS | 2025-01-01
20005036 | SERVIÇOS TÉCNICOS PROFISSIONAIS PARA OBTENÇÃO DO AVCB JUNTO AO CORPO DE BOMBEIROS PARA EDIFICAÇÕES ATÉ 2000 M2 | GL | 3632.05 | CPOS | 2025-01-01
20005037 | SERVIÇOS TÉCNICOS PROFISSIONAIS PARA OBTENÇÃO DO AVCB JUNTO AO CORPO DE BOMBEIROS PARA EDIFICAÇÕES DE 2001 À 5000 M2 | GL | 5448.07 | CPOS | 2025-01-01
20005038 | SERVIÇOS TÉCNICOS PROFISSIONAIS PARA OBTENÇÃO DO AVCB JUNTO AO CORPO DE BOMBEIROS PARA EDIFICAÇÕES DE 5001 À 10000 M2 | GL | 8172.1 | CPOS | 2025-01-01
20006001 | CONCRETO - ESTUDOS E ENSAIOS | UN | 2628.95 | CPOS | 2025-01-01
20006002 | CONCRETO - ENSAIOS DE RUPTURA A COMPRESSÃO (CORPOS DE PROVA) | UN | 21.19 | CPOS | 2025-01-01
20006003 | CONTROLE TECNOLÓGICO DE CONCRETO - MOBILIZAÇÃO PARA MOLDAGEM E/OU COLETA DOS CORPOS DE PROVA DE CONCRETO | VIAGEM | 299.55 | CPOS | 2025-01-01
20006004 | CONTROLE TECNOLÓGICO DE CONCRETO MOLDAGEM DE CORPO DE PROVA | PERÍODO | 244.84 | CPOS | 2025-01-01
20006005 | CONTROLE TECNOLÓGICO DE CONCRETO - ENSAIO DE ESCLEROMETRIA EM 10 PONTOS COM 16 TIROS POR PONTO | ENS. | 1868.52 | CPOS | 2025-01-01
20006011 | AÇO - ENSAIOS DE TRAÇÃO EM BARRAS | UN | 73.48 | CPOS | 2025-01-01
20006012 | AÇO - ENSAIOS DE DOBRAMENTO EM BARRAS | UN | 18.62 | CPOS | 2025-01-01
20006013 | AÇO - ENSAIOS DE VERIFICAÇÃO DE BITOLA | UN | 18.3 | CPOS | 2025-01-01
20006014 | ENSAIO DE ISOLAÇÃO DE CABO DE MÉDIA TENSÃO | Un | 3282.8 | CPOS | 2025-01-01
20006015 | ENSAIO DE ISOLAÇÃO DE TRANFORMADOR DE POTÊNCIA | Un | 2658.29 | CPOS | 2025-01-01
20006016 | ENSAIO DE RELAÇÃO DE TRANSFORMAÇÃO EM TRANSFORMADOR DE POTÊNCIA | Un | 2155.87 | CPOS | 2025-01-01
20006017 | ENSAIO DE RESISTÊNCIA DE ISOLAÇÃO DE CHAVE SECCIONADORA CLASSE 15KV | Un | 3201.73 | CPOS | 2025-01-01
20006018 | PARAMETRIZAÇÃO DO RELÊ DE PROTEÇÃO INDIRETA DE DISJUNTOR EM MÉDIA TENSÃO | Un | 2187.84 | CPOS | 2025-01-01